## FiyatListesi
Sayfa No | Açıklama | Opsiyon No | Yurtiçi B.Fiyat USD
2 | ESM-3710-N |  | 34 | #REF!
2 | 100-240Vac 50/60Hz | 1 | 13.5 | #REF!
2 | 24Vac/Vdc (-%15, +%10) 50/60Hz | 2 | 13.5 | #REF!
2 | 24Vac (-%15, +%10) 50/60Hz | 3 | - | -
2 | 115Vac (-%15, +%10) 50/60Hz | 4 | - | -
2 | 230Vac (-%15, +%10) 50/60Hz | 5 | - | -
2 | 10-30Vdc | 8 | 13.5 | #REF!
2 | J, Fe-CuNi, 0…800 °C | 05 | 2 | #REF!
2 | K, NiCr-Ni, 0…999 °C | 10 | 2 | #REF!
2 | Pt-100, -50…400 °C | 11 | 2 | #REF!
2 | Pt-100, -19,9…99,9 °C | 09 | 2 | #REF!
2 | PTC, -50…150 °C | 12 | - | -
2 | Pt-1000, -50…400 °C | 14 | 2 | #REF!
2 | Pt-1000, -19,9…99,9 °C | 13 | 2 | #REF!
2 | NTC, -50…100 °C | 18 | - | -
2 | Röle Çıkışı (maks. Rezistif yükte 16(8)A@250Vac) | 1 | - | -
2 | SSR Sürücü çıkışı (maks. 20mA@17Vdc) | 2 | - | -
2 | Cihaz kutusunda sensör bulunmamaktadır | 0 | - | -
2 | PTC-M6L40.K1,5 PTC hava probu 1,5mt silikon kablolu | 1 | 5.5 | #REF!
2 | PTCS-M6L30.K1,5 PTC hava probu 1,5mt silikon kablolu 1/8" rekorlu | 2 | 5.5 | #REF!
2 | NTC-M5L20.K1,5 soğutma uyg. İçin termoplastik kaplamalı, 1,5mt silikon kablolu NTC probu | 3 | 3.5 | #REF!
2 | ESM-3710-N.5.18.0.1/00.00/2.3.0.0 |  | 37.5 | #REF!
2 | ESM-3710-N.5.05.0.1/00.00/2.0.0.0 |  | 36 | #REF!
2 | ESM-3710-N.5.05.0.2/00.00/2.0.0.0 |  | 36 | #REF!
2 | ESM-3710-N.5.12.0.1/00.00/2.1.0.0 |  | 39.5 | #REF!
2 | PRO-485 RS-485 Haberleşme modülü |  | 12.5 | #REF!
2 | PRO-KEY Programlama modülü |  | 12.5 | #REF!
Sayfa No | Açıklama | Opsiyon No | Yurtiçi B.Fiyat USD | #REF!
3 | ESM-1510-N |  | 35.5 | #REF!
3 | 100-240Vac 50/60Hz | 1 | 13.5 | #REF!
3 | 24Vac/Vdc (-%15, +%10) 50/60Hz | 2 | 13.5 | -
3 | 24Vac (-%15, +%10) 50/60Hz | 3 | - | -
3 | 115Vac (-%15, +%10) 50/60Hz | 4 | - | -
3 | 230Vac (-%15, +%10) 50/60Hz | 5 | - | #REF!
3 | 10-30Vdc | 8 | 13.5 | #REF!
3 | J, Fe-CuNi, 0…800 °C | 05 | 2 | #REF!
3 | K, NiCr-Ni, 0…999 °C | 10 | 2 | #REF!
3 | Pt-100, -50…400 °C | 11 | 2 | #REF!
3 | Pt-100, -19,9…99,9 °C | 09 | 2 | -
3 | PTC, -50…150 °C | 12 | - | -
3 | PTC, -19,9…99,9 °C | 15 | - | #REF!
3 | Pt-1000, -50…400 °C | 14 | 2 | #REF!
3 | Pt-1000, -19,9…99,9 °C | 13 | 2 | -
3 | NTC, -50…100 °C | 18 | - | -
3 | NTC, -19,9…99,9 °C | 19 | - | -
3 | Röle Çıkışı (maks. Rezistif yükte 16(8)A@250Vac) | 1 | - | -
3 | SSR Sürücü çıkışı (maks. 20mA@17Vdc) | 2 | - | -
3 | Cihaz kutusunda sensör bulunmamaktadır | 0 | - | #REF!
3 | PTC-M6L40.K1,5 PTC hava probu 1,5mt silikon kablolu | 1 | 5.5 | #REF!
3 | PTCS-M6L30.K1,5 PTC hava probu 1,5mt silikon kablolu 1/8" rekorlu | 2 | 5.5 | #REF!
3 | NTC-M5L20.K1,5 soğutma uyg. İçin termoplastik kaplamalı, 1,5mt silikon kablolu NTC probu | 3 | 3.5 | #REF!
3 | Dahili PTC sensörlü (BC= 12, 15) | 9 | 2 | #REF!
3 | ESM-1510-N.5.12.0.1/00.00/2.9.0.0 |  | 37.5 | #REF!
3 | ESM-1510-N.5.18.0.1/00.00/2.3.0.0 |  | 39 | #REF!
3 | ESM-1510-N.5.05.0.1/00.00/2.0.0.0 |  | 37.5 | #REF!
3 | ESM-1510-N.5.12.0.1/00.00/2.1.0.0 |  | 41 | #REF!
Sayfa No | Açıklama | Opsiyon No | Yurtiçi B.Fiyat USD | #REF!
4 | ESM-3711-HN |  | 35.5 | #REF!
4 | 100-240Vac 50/60Hz | 1 | 13.5 | -
4 | 24Vac/Vdc (-%15, +%10) 50/60Hz | 2 | 13.5 | -
4 | 24Vac (-%15, +%10) 50/60Hz | 3 | - | -
4 | 115Vac (-%15, +%10) 50/60Hz | 4 | - | #REF!
4 | 230Vac (-%15, +%10) 50/60Hz | 5 | - | #REF!
4 | 10-30Vdc | 8 | 13.5 | #REF!
4 | J, Fe-CuNi, 0…800 °C | 05 | 2 | #REF!
4 | K, NiCr-Ni, 0…999 °C | 10 | 2 | #REF!
4 | Pt-100, -50…400 °C | 11 | 2 | -
4 | Pt-100, -19,9…99,9 °C | 09 | 2 | #REF!
4 | PTC, -50…150 °C | 12 | - | #REF!
4 | Pt-1000, -50…400 °C | 14 | 2 | -
4 | Pt-1000, -19,9…99,9 °C | 13 | 2 | -
4 | NTC, -50…100 °C | 18 | - | -
4 | Röle Çıkışı (maks. Rezistif yükte 16(8)A@250Vac) | 1 | - | -
4 | SSR Sürücü çıkışı (maks. 20mA@17Vdc) | 2 | - | #REF!
4 | Cihaz kutusunda sensör bulunmamaktadır | 0 | - | #REF!
4 | PTC-M6L40.K1,5 PTC hava probu 1,5mt silikon kablolu | 1 | 5.5 | #REF!
4 | PTCS-M6L30.K1,5 PTC hava probu 1,5mt silikon kablolu 1/8" rekorlu | 2 | 5.5 | #REF!
4 | NTC-M5L20.K1,5 soğutma uyg. İçin termoplastik kaplamalı, 1,5mt silikon kablolu NTC probu | 3 | 3.5 | #REF!
4 | ESM-3711-HN.5.12.0.1/00.00/1.1.0.0 |  | 41 | #REF!
4 | ESM-3711-HN.5.05.0.1/00.00/1.0.0.0 |  | 37.5 | #REF!
4 | ESM-3711-HN.5.05.0.2/00.00/1.0.0.0 |  | 37.5 | #REF!
4 | ESM-3711-HN.5.18.0.1/00.00/1.3.0.0 |  | 39 | #REF!
4 | PRO-485 RS-485 Haberleşme modülü |  | 12.5 | #REF!
4 | PRO-KEY Programlama modülü |  | 12.5 | #REF!
Sayfa No | Açıklama | Opsiyon No | Yurtiçi B.Fiyat USD | #REF!
5 | ESM-3712-HCN |  | 38.5 | -
5 | 100-240Vac 50/60Hz | 1 | 13.5 | -
5 | 24Vac/Vdc (-%15, +%10) 50/60Hz | 2 | 13.5 | -
5 | 24Vac (-%15, +%10) 50/60Hz | 3 | - | #REF!
5 | 115Vac (-%15, +%10) 50/60Hz | 4 | - | #REF!
5 | 230Vac (-%15, +%10) 50/60Hz | 5 | - | #REF!
5 | 10-30Vdc | 8 | 13.5 | #REF!
5 | J, Fe-CuNi, 0…800 °C | 05 | 2 | #REF!
5 | K, NiCr-Ni, 0…999 °C | 10 | 2 | -
5 | Pt-100, -50…400 °C | 11 | 2 | #REF!
5 | Pt-100, -19,9…99,9 °C | 09 | 2 | #REF!
5 | PTC, -50…150 °C | 12 | - | -
5 | Pt-1000, -50…400 °C | 14 | 2 | -
5 | Pt-1000, -19,9…99,9 °C | 13 | 2 | -
5 | NTC, -50…100 °C | 18 | - | -
5 | 2x Röle Çıkışı (maks. Rezistif yükte 16(8)A + 5A@250Vac) | 1/01 | - | #REF!
5 | 2x SSR Sürücü çıkışı (maks. 12mA@5Vdc) | 2/02 | - | #REF!
5 | Cihaz kutusunda sensör bulunmamaktadır, | 0 | - | #REF!
5 | PTC-M6L40.K1,5 PTC hava probu 1,5mt silikon kablolu | 1 | 5.5 | #REF!
5 | PTCS-M6L30.K1,5 PTC hava probu 1,5mt silikon kablolu 1/8" rekorlu | 2 | 5.5 | #REF!
5 | NTC-M5L20.K1,5 soğutma uyg. İçin termoplastik kaplamalı, 1,5mt silikon kablolu NTC probu | 3 | 3.5 | #REF!
5 | ESM-3712-HCN.5.12.0.1/01.00/2.1.0.0 |  | 44 | #REF!
5 | ESM-3712-HCN.5.18.0.1/01.00/2.3.0.0 |  | 42 | #REF!
5 | ESM-3712-HCN.5.05.0.1/01.00/2.0.0.0 |  | 40.5 | #REF!
5 | PRO-485 RS-485 Haberleşme modülü |  | 12.5 | #REF!
5 | PRO-KEY Programlama modülü |  | 12.5 | #REF!
Sayfa No | Açıklama | Opsiyon No | Yurtiçi B.Fiyat USD | -
6 | ESM-3711-CN |  | 34 | -
6 | 100-240Vac 50/60Hz | 1 | 13.5 | -
6 | 24Vac/Vdc (-%15, +%10) 50/60Hz | 2 | 13.5 | #REF!
6 | 24Vac (-%15, +%10) 50/60Hz | 3 | - | -
6 | 115Vac (-%15, +%10) 50/60Hz | 4 | - | -
6 | 230Vac (-%15, +%10) 50/60Hz | 5 | - | -
6 | 10-30Vdc | 8 | 13.5 | #REF!
6 | PTC, -50…150 °C | 12 | - | #REF!
6 | NTC, -50…100 °C | 18 | - | #REF!
6 | Cihaz kutusunda sensör bulunmamaktadır | 0 | - | #REF!
6 | PTC-M6L40.K1,5 PTC hava probu 1,5mt silikon kablolu | 1 | 5.5 | #REF!
6 | PTCS-M6L30.K1,5 PTC hava probu 1,5mt silikon kablolu 1/8" rekorlu | 2 | 5.5 | #REF!
6 | NTC-M5L20.K1,5 soğutma uyg. İçin termoplastik kaplamalı, 1,5mt silikon kablolu NTC probu | 3 | 3.5 | #REF!
6 | ESM-3711-CN.5.18.0.1/00.00/1.3.0.0 |  | 37.5 | #REF!
6 | ESM-3711-CN.5.12.0.1/00.00/1.1.0.0 |  | 39.5 | #REF!
6 | PRO-485 RS-485 Haberleşme modülü |  | 12.5 | #REF!
6 | PRO-KEY Programlama modülü |  | 12.5 | -
7 | ESM-3712-CN |  | 36 | -
7 | 100-240Vac 50/60Hz | 1 | 13.5 | -
7 | 24Vac/Vdc (-%15, +%10) 50/60Hz | 2 | 13.5 | #REF!
7 | 24Vac (-%15, +%10) 50/60Hz | 3 | - | -
7 | 115Vac (-%15, +%10) 50/60Hz | 4 | - | -
7 | 230Vac (-%15, +%10) 50/60Hz | 5 | - | -
7 | 10-30Vdc | 8 | 13.5 | #REF!
7 | PTC, -50…150 °C | 12 | - | #REF!
7 | NTC, -50…100 °C | 18 | - | #REF!
7 | Cihaz kutusunda sensör bulunmamaktadır | 0.0 | - | #REF!
7 | PTC-M6L40.K1,5 PTC hava probu 1,5mt silikon kablolu | 1.1 | 11 | #REF!
7 | PTCS-M6L30.K1,5 PTC hava probu 1,5mt silikon kablolu 1/8" rekorlu | 2.2 | 11 | #REF!
7 | NTC-M5L20.K1,5 soğutma uyg. İçin termoplastik kaplamalı, 1,5mt silikon kablolu NTC probu | 3.3 | 7 | #REF!
7 | ESM-3712-CN.5.18.0.1/01.01/1.3.3.0 |  | 43 | #REF!
7 | ESM-3712-CN.5.12.0.1/01.01/1.1.1.0 |  | 47 | -
7 | PRO-485 RS-485 Haberleşme modülü |  | 12.5 | #REF!
7 | PRO-KEY Programlama modülü |  | 12.5 | #REF!
Sayfa No | Açıklama | Opsiyon No | Yurtiçi B.Fiyat USD | -
8 | ESM-3770-N |  | 45 | -
8 | 10-30Vdc | 8 | - | #REF!
8 | Pt-100, -50…400 °C | 11 | 2 | #REF!
8 | Pt-100, -19,9…99,9 °C | 09 | 2 | -
8 | PTC, -50…150 °C | 12 | - | -
8 | PTC, -19,9…99,9 °C | 15 | - | -
8 | Pt-1000, -50…400 °C | 14 | 2 | -
8 | Pt-1000, -19,9…99,9 °C | 13 | 2 | -
8 | NTC, -50…100 °C | 18 | - | -
8 | NTC, -19,9…99,9 °C | 19 | - | #REF!
8 | Röle Çıkışı (maks. Rezistif yükte 16(8)A@250Vac) | 1 | - | #REF!
8 | Röle Çıkışı (maks. Rezistif yükte 5A@250Vac) | 01 | - | #REF!
8 | Röle Çıkışı (maks. Rezistif yükte 5A@250Vac) | 01 | - | #REF!
8 | Cihaz kutusunda sensör bulunmamaktadır | 0 | - | #REF!
8 | PTC-M6L40.K1,5 PTC hava probu 1,5mt silikon kablolu | 1 | 5.5 | #REF!
8 | PTCS-M6L30.K1,5 PTC hava probu 1,5mt silikon kablolu 1/8" rekorlu | 2 | 5.5 | #REF!
8 | NTC-M5L20.K1,5 soğutma uyg. İçin termoplastik kaplamalı, 1,5mt silikon kablolu NTC probu | 3 | 3.5 | #REF!
8 | ESM-3770-N.8.18.0.1/01.01/2.3.0.0 |  | 48.5 | #REF!
8 | ESM-3770-N.8.09.0.1/01.01/2.0.0.0 |  | 47 | #REF!
Sayfa No | Açıklama | Opsiyon No | Yurtiçi B.Fiyat USD | -
9 | ESM-4410 |  | 40.5 | -
9 | ESM-7710 |  | 47 | -
9 | ESM-9910 |  | 51.5 | #REF!
9 | 100-240Vac 50/60Hz | 1 | 13.5 | -
9 | 24Vac/Vdc (-%15, +%10) 50/60Hz | 2 | 13.5 | -
9 | 24Vac (-%15, +%10) 50/60Hz | 3 | - | -
9 | 115Vac (-%15, +%10) 50/60Hz | 4 | - | -
9 | 230Vac (-%15, +%10) 50/60Hz | 5 | - | -
9 | 10-30Vdc | 8 | 13.5 | -
9 | Pt-100, 0…400 °C | 03 | - | -
9 | Pt-100, -19,9…99,9 °C | 09 | - | -
9 | J, Fe-CuNi, 0…800 °C | 05 | - | -
9 | K, NiCr-Ni, 0…999 °C | 10 | - | -
9 | PTC, -50…150 °C | 12 | - | -
9 | PTC, -19,9…99,9 °C | 15 | - | -
9 | Pt-1000, -50…400 °C | 14 | - | #REF!
9 | Pt-1000, -19,9…99,9 °C | 13 | - | -
9 | NTC, -50…100 °C | 18 | - | #REF!
9 | NTC, -19,9…99,9 °C | 19 | - | #REF!
9 | Röle çıkışı | 1 | - | #REF!
9 | Yok | 00 | - | #REF!
9 | Röle çıkışı | 01 | 1.5 | #REF!
9 | Cihaz kutusunda sensör bulunmamaktadır | 0 | - | #REF!
9 | PTC-M6L40.K1,5 PTC hava probu 1,5mt silikon kablolu | 1 | 5.5 | #REF!
9 | PTCS-M6L30.K1,5 PTC hava probu 1,5mt silikon kablolu 1/8" rekorlu | 2 | 5.5 | -
9 | NTC-M5L20.K1,5 soğutma uyg. İçin termoplastik kaplamalı, 1,5mt silikon kablolu NTC probu | 3 | 3.5 | -
9 | ESM-4410.5.05.0.1/00.00/2.0.0.0 |  | 40.5 | #REF!
9 | ESM-7710.5.05.0.1/00.00/2.0.0.0 |  | 47 | #REF!
9 | ESM-9910.5.03.0.1/01.00/2.0.0.0 |  | 53 | #REF!
Sayfa No | Açıklama | Opsiyon No | Yurtiçi B.Fiyat USD | #REF!
10 | ECO LITE |  | 50 | #REF!
10 | 48x48mm (4) | 4 | - | -
10 | 230Vac (-%15, +%10) 50/60Hz (5) | 5 | - | #REF!
10 | 10-30Vdc (6) | 6 | 10.5 | #REF!
10 | 115Vac (-%15, +%10) 50/60Hz (3) | 3 | 3.5 | #REF!
10 | 24Vac (-%15, +%10) 50/60Hz (7) | 7 | 3.5 | #REF!
10 | 24Vac/Vdc (-%15, +%10) 50/60Hz (2) | 2 | 10.5 | #REF!
10 | 100-240Vac 50/60Hz (1) | 1 | 10.5 | #REF!
10 | 1x Röle çıkışı (NO+C) 5A@250Vac (1R) | 1R | - | #REF!
10 | 2x Röle çıkışı (NO+NO+C) 5A@250Vac (2R) | 2R | 3.5 | -
10 | Eco LITE.4.5.1R.0.0 |  | 50 | -
10 | Eco LITE.4.6.1R.0.0 |  | 60.5 | -
10 | Eco LITE.4.5.2R.0.0 |  | 53.5 | #REF!
11 | ESM-3720 |  | 37.5 | #REF!
11 | 100-240Vac 50/60Hz | 1 | 13.5 | #REF!
11 | 24Vac/Vdc (-%15, +%10) 50/60Hz | 2 | 13.5 | #REF!
11 | 24Vac (-%15, +%10) 50/60Hz | 3 | - | #REF!
11 | 115Vac (-%15, +%10) 50/60Hz | 4 | - | #REF!
11 | 230Vac (-%15, +%10) 50/60Hz | 5 | - | #REF!
11 | 10-30Vdc | 8 | 13.5 | -
11 | J, Fe-CuNi, 0…800 °C | 05 | 2 | -
11 | K, NiCr-Ni, 0…999 °C | 10 | 2 | -
11 | Pt-100, -50…400 °C | 11 | 2 | -
11 | Pt-100, -19,9…99,9 °C | 09 | 2 | -
11 | Pt-1000, -50…400 °C | 14 | 2 | -
11 | Pt-1000, -19,9…99,9 °C | 13 | 2 | #REF!
11 | PTC, -50…150 °C | 12 | - | #REF!
11 | NTC, -50…100 °C | 18 | - | #REF!
11 | Röle Çıkışı (maks. Rezistif yükte 16(8)A@250Vac) | 1 | - | #REF!
11 | SSR Sürücü çıkışı (maks. 20mA@17Vdc) | 2 | - | #REF!
11 | Röle Çıkışı (maks. Rezistif yükte 5A@250Vac) | 01 | - | #REF!
11 | Cihaz kutusunda sensör bulunmamaktadır | 0 | - | #REF!
11 | PTC-M6L40.K1,5 PTC hava probu 1,5mt silikon kablolu | 1 | 5.5 | #REF!
11 | PTCS-M6L30.K1,5 PTC hava probu 1,5mt silikon kablolu 1/8" rekorlu | 2 | 5.5 | #REF!
11 | NTC-M5L20.K1,5 soğutma uyg. İçin termoplastik kaplamalı, 1,5mt silikon kablolu NTC probu | 3 | 3.5 | #REF!
11 | PRO-485 RS-485 Haberleşme modülü |  | 12.5 | #REF!
11 | PRO-KEY Programlama modülü |  | 12.5 | -
Sayfa No | Açıklama | Opsiyon No | Yurtiçi B.Fiyat USD | -
12 | ESM-4420 |  | 59 | -
12 | ESM-7720 |  | 66 | -
12 | ESM-9920 |  | 71.5 | -
12 | ESM-9420 |  | 67.5 | -
12 | ESM-4920 |  | 67.5 | -
12 | 24Vac/Vdc (-%15, +%10) 50/60Hz (2) | 2 | 13.5 | #REF!
12 | 24Vac (-%15, +%10) 50/60Hz (3) | 3 | - | #REF!
12 | 115Vac (-%15, +%10) 50/60Hz (4) | 4 | - | #REF!
12 | 230Vac (-%15, +%10) 50/60Hz (5) | 5 | - | #REF!
12 | Konfigüre edilebilir Universal TC, RTD girişi | 20 | - | #REF!
12 | Röle Çıkışı | 1 | - | -
12 | Röle Çıkışı | 01 | - | -
12 | SSR Sürücü Çıkışı | 02 | - | #REF!
12 | ESM-4420.5.20.0.1/01.02/0.0.0.0 |  | 59 | #REF!
12 | ESM-7720.2.20.0.1/01.02/0.0.0.0 |  | 79.5 | #REF!
12 | ESM-9920.5.20.0.1/01.02/0.0.0.0 |  | 71.5 | #REF!
Sayfa No | Açıklama | Opsiyon No | Yurtiçi B.Fiyat USD | #REF!
13 | ECO PID |  | 53.5 | -
13 | ECO PID+ |  | 59 | #REF!
13 | 48x48mm | 4 | - | -
13 | 230Vac (-%15,+%10) 50/60Hz | 5 | - | -
13 | 10-30Vdc | 6 | 10.5 | #REF!
13 | 115Vac (-%15,+%10) 50/60Hz | 3 | 3.5 | #REF!
13 | 24Vac (-%15,+%10) 50/60Hz | 7 | 3.5 | #REF!
13 | 24Vac/dc (-%15,+%10) 50/60Hz | 2 | 10.5 | #REF!
13 | 100...240 (-%15,+%10) 50/60Hz | 1 | 10.5 | #REF!
13 | 1xRöle çıkışı (NO+C) 5A@250Vac | 1R | - | #REF!
13 | 2xRöle çıkışı (NO+C) 5A@250Vac | 2R | 3.5 | #REF!
13 | SSR Sürücü Çıkışı (Maks.10mA, Maks.12Vdc) | S | - | -
13 | Haberleşme yok | 0 | - | -
13 | RS-485 Haberleşme | 485 | 12.5 | -
13 | Eco PID.4.5.2R.S.0 |  | 57 | #REF!
13 | Eco PID.4.5.1R.S.0 |  | 53.5 | #REF!
13 | Eco PID.4.6.2R.S.485 |  | 80 | -
Sayfa No | Açıklama | Opsiyon No | Yurtiçi B.Fiyat USD | -
14 | ESM-3723 |  | 46.5 | #REF!
14 | 100-240Vac 50/60Hz | 1 | 13.5 | #REF!
14 | 24Vac/Vdc (-%15, +%10) 50/60Hz | 2 | 13.5 | -
14 | 24Vac (-%15, +%10) 50/60Hz | 3 | - | #REF!
14 | 115Vac (-%15, +%10) 50/60Hz | 4 | - | #REF!
14 | 230Vac (-%15, +%10) 50/60Hz | 5 | - | -
14 | 10-30Vdc | 8 | 13.5 | -
14 | Pt-100, 0.0...100.0°C | 1.0 | 2 | -
14 | PTC, 0.0...100.0°C | 2.0 | - | -
14 | NTC, 0.0...100.0°C | 3.0 | - | -
14 | 0/2...10Vdc Voltaj Girişi | 4.0 | 5.5 | -
14 | 0/4...20mA Akım Girişi | 5.0 | 5.5 | -
14 | PMI-P Pronem-mini Dijital Nem ve Sıcaklık Sensörü | 6.6 | - | #REF!
14 | 0/2...10Vdc Voltaj Girişi | 0.4 | 5.5 | #REF!
14 | 0/4...20mA Akım Girişi | 0.5 | 5.5 | #REF!
14 | PMI-P Pronem-mini Dijital Nem ve Sıcaklık Sensörü | 6.6 | - | #REF!
14 | Röle Çıkış (Maks. 5A@250Vac. Rezistif yükte) | 1 | - | #REF!
14 | SSR Sürücü Çıkışı (Maks.. 30mA@15Vdc) | 2 | - | #REF!
14 | Röle Çıkış(Maks. 3A@250Vac. Rezistif yükte) | 01 | - | #REF!
14 | Röle Çıkış (Maks. 3A@250Vac. Rezistif yükte) | 01 | - | #REF!
14 | Röle Çıkış (Maks. 3A@250Vac. Rezistif yükte) | 1 | - | #REF!
14 | Cihaz kutusunda sensör bulunmamaktadır | 0 | - | -
14 | PMI-P Pronem-mini Dijital Nem ve Sıcaklık sensörü | 6.6 | 32 | -
14 | PTC-M6L40.K1,5 PTC hava probu 1,5mt silikon kablolu | 1 | 5.5 | -
14 | PTCS-M6L30.K1,5 PTC hava probu 1,5mt silikon kablolu 1/8" rekorlu | 2 | 5.5 | -
14 | NTC-M5L20.K1,5 soğutma uyg. İçin termoplastik kaplamalı, 1,5mt silikon kablolu NTC probu | 3 | 3.5 | -
Sayfa No | Açıklama | Opsiyon No | Yurtiçi B.Fiyat USD | -
15 | ESM-4430 |  | 75 | #REF!
15 | ESM-7730 |  | 85 | #REF!
15 | ESM-9930 |  | 92.5 | #REF!
15 | ESM-9430 |  | 86.5 | #REF!
15 | ESM-4930 |  | 86.5 | -
15 | 100...240Vac 50/60Hz | 1 | - | -
15 | 24Vac/Vdc 50/60Hz | 2 | - | -
15 | Konfigüre edilebilir Universal TC, RTD, V, mA girişi | 20 | - | -
15 | Röle Çıkışı | 1 | - | -
15 | Röle Çıkışı | 01 | - | -
15 | SSR Sürücü Çıkışı | 02 | - | -
15 | ESM-4430.1.20.0.1/01.02/0.0.0.0 |  | 75 | #REF!
15 | ESM-7730.1.20.0.1/01.02/0.0.0.0 |  | 85 | #REF!
15 | ESM-4430.2.20.0.1/01.02/0.0.0.0 |  | 75 | #REF!
16 | ESM-4435 |  | 85.5 | #REF!
16 | 100...240Vac 50/60Hz | 1 | - | #REF!
16 | 24Vac/Vdc 50/60Hz | 2 | - | #REF!
16 | 48Vdc | 9 | - | #REF!
16 | Konfigüre edilebilir Universal TC, RTD, V, mA girişi | 20 | - | #REF!
16 | Röle Çıkışı | 1 | - | #REF!
16 | Röle Çıkışı | 01 | - | -
16 | Röle Çıkışı | 01 | - | -
16 | Analog Çıkış (0/4...20mA) | 04 | 10.5 | -
16 | ESM-4435.1.20.0.1/01.01/0.0.0.0 |  | 85.5 | -
16 | ESM-4435.1.20.0.1/01.04/0.0.0.0 |  | 96 | #REF!
16 | ESM-4435.2.20.0.1/01.01/0.0.0.0 |  | 85.5 | -
Sayfa No | Açıklama | Opsiyon No | Yurtiçi B.Fiyat USD | -
17 | ESM-4450 |  | 84 | #REF!
17 | ESM-7750 |  | 89.5 | #REF!
17 | ESM-9950 |  | 97.5 | #REF!
17 | ESM-9450 |  | 91.5 | #REF!
17 | ESM-4950 |  | 92 | #REF!
17 | 100...240Vac 50/60Hz | 1 | - | #REF!
17 | 24Vac/Vdc 50/60Hz | 2 | - | #REF!
17 | Konfigüre edilebilir Universal TC, RTD, V, mA girişi | 20 | - | #REF!
17 | RS-232 ModBus RTU seri Habr. (EMC-400, EMC-700, EMC-900) | 1 | - | #REF!
17 | RS-485 Modbus RTU seri Habr. (EMC-410, EMC-710, EMC-910) | 2 | 14.5 | #REF!
17 | Röle Çıkışı | 1 | - | -
17 | Yok | 00 | - | #REF!
17 | Röle Çıkış modülü (EMO-400, EMO-700, EMO-900) | 01 | 8 | #REF!
17 | SSR Sürücü Çıkış modülü (EMO-410, EMO-710, EMO-910) | 02 | 7 | #REF!
17 | Transistör Çıkış modülü (EMO-420, EMO-720, EMO-920) | 03 | 7 | #REF!
17 | 0/4...20mA Akım Çıkış modülü (EMO-430, EMO-730, EMO-930) | 04 | 26.5 | #REF!
17 | Dijital Giriş modülü (EMI-400, EMI-700, EMI-900) | 07 | 10.5 | #REF!
17 | 0/4...20mA Akım Giriş modülü (EMI-410, EMI-710, EMI-910) | 08 | 12 | #REF!
17 | 0-5A CT (Akım Trafosu) Giriş modülü (EMI-420, EMI-720, EMI-920) | 09 | 36.5 | #REF!
17 | Termokupl Giriş modülü (EMI-430, EMI-730, EMI-930) | 10 | 11.5 | #REF!
17 | Pt-100 Giriş modülü (EMI-440, EMI-740, EMI-940) | 11 | 12 | #REF!
17 | 0...10Vdc DC Voltaj Giriş modülü (EMI-450, EMI-750, EMI-950) | 12 | 11 | #REF!
17 | Yok | 00 | - | #REF!
17 | Röle Çıkış modülü (EMO-400, EMO-700, EMO-900) | 01 | 8 | #REF!
17 | SSR Sürücü Çıkış modülü (EMO-410, EMO-710, EMO-910) | 02 | 7 | #REF!
17 | Transistör Çıkış modülü (EMO-420, EMO-720, EMO-920) | 03 | 7 | -
17 | 0/4...20mA Akım Çıkış modülü (EMO-430, EMO-730, EMO-930) | 04 | 26.5 | -
17 | Dijital Giriş modülü (EMI-400, EMI-700, EMI-900) | 07 | 10.5 | -
17 | 0/4...20mA Akım Giriş modülü (EMI-410, EMI-710, EMI-910) | 08 | 12 | -
17 | 0-5A CT (Akım Trafosu) Giriş modülü (EMI-420, EMI-720, EMI-920) | 09 | 36.5 | #REF!
17 | Termokupl Giriş modülü (EMI-430, EMI-730, EMI-930) | 10 | 11.5 | -
17 | Pt-100 Giriş modülü (EMI-440, EMI-740, EMI-940) | 11 | 12 | -
17 | 0...10Vdc DC Voltaj Giriş modülü (EMI-450, EMI-750, EMI-950) | 12 | 11 | #REF!
Sayfa No | Açıklama | Opsiyon No | Yurtiçi B.Fiyat USD | #REF!
18 | ESM-4400 |  | 82 | #REF!
18 | ESM-7700 |  | 87 | #REF!
18 | ESM-9900 |  | 95.5 | -
18 | ESM-4900 |  | 88.5 | #REF!
18 | 100...240Vac 50/60Hz | 1 | - | #REF!
18 | 24Vac/Vdc 50/60Hz | 2 | - | #REF!
18 | Konfigüre edilebilir Universal TC, RTD, V, mA girişi | 20 | - | #REF!
18 | RS-232 ModBus RTU seri Habr. (EMC-400, EMC-700, EMC-900) | 1 | - | #REF!
18 | RS-485 Modbus RTU seri Habr. (EMC-410, EMC-710, EMC-910) | 2 | 14.5 | #REF!
18 | Röle Çıkışı | 1 | - | #REF!
18 | Yok | 00 | - | #REF!
18 | Röle Çıkış modülü (EMO-400, EMO-700, EMO-900) | 01 | 8 | #REF!
18 | SSR Sürücü Çıkış modülü (EMO-410, EMO-710, EMO-910) | 02 | 7 | #REF!
18 | Transistör Çıkış modülü (EMO-420, EMO-720, EMO-920) | 03 | 7 | #REF!
18 | 0/4...20mA Akım Çıkış modülü (EMO-430, EMO-730, EMO-930) | 04 | 26.5 | -
18 | Yok | 00 | - | -
18 | Röle Çıkış modülü (EMO-400, EMO-700, EMO-900) | 01 | 8 | -
18 | SSR Sürücü Çıkış modülü (EMO-410, EMO-710, EMO-910) | 02 | 7 | #REF!
18 | Transistör Çıkış modülü (EMO-420, EMO-720, EMO-920) | 03 | 7 | -
18 | 0/4...20mA Akım Çıkış modülü (EMO-430, EMO-730, EMO-930) | 04 | 26.5 | -
18 | ESM-4900.1.20.1.1/01.04/0.0.0.0 |  | 123 | #REF!
18 | ESM-4400.1.20.1.1/00.00/0.0.0.0 |  | 82 | #REF!
18 | ESM-7700.2.20.2.1/01.00/0.0.0.0 |  | 109.5 | #REF!
18 | EMO-430 |  | 26.5 | #REF!
19 | ESM-3700-N |  | 46.5 | #REF!
19 | 100-240Vac 50/60Hz | 1 | 13.5 | #REF!
19 | 24Vac/Vdc (-%15, +%10) 50/60Hz | 2 | 13.5 | #REF!
19 | 24Vac (-%15, +%10) 50/60Hz | 3 | - | #REF!
19 | 115Vac (-%15, +%10) 50/60Hz | 4 | - | #REF!
19 | 230Vac (-%15, +%10) 50/60Hz | 5 | - | #REF!
19 | 10-30 Vdc | 8 | 13.5 | #REF!
19 | Konfigüre edilebilir Vdc, mAdc giriş | 20 | - | -
19 | Yok | 0 | - | -
19 | Röle Çıkışı (5A@250Vac rezistif yükte) | 1 | 3.5 | -
19 | SSR Sürücü çıkışı (28mA@15Vdc maks.) | 2 | 1.5 | #REF!
19 | ESM-3700.5.20.0.0/00.00/0.0.0.0 |  | 46.5 | -
19 | ESM-3700.5.20.0.1/00.00/0.0.0.0 |  | 50 | #REF!
19 | ESM-3700.2.20.0.2/00.00/0.0.0.0 |  | 61.5 | #REF!
19 | PRO-485 RS-485 Haberleşme modülü |  | 12.5 | #REF!
19 | PRO-KEY Programlama modülü |  | 12.5 | -
Sayfa No | Açıklama | Opsiyon No | Yurtiçi B.Fiyat USD | #REF!
20 | EZM-4450 |  | 72 | #REF!
20 | EZM-7750 |  | 79 | #REF!
20 | EZM-9950 |  | 86.5 | #REF!
20 | EZM-4950 |  | 84 | #REF!
20 | 100...240Vac 50/60Hz | 1 | - | #REF!
20 | 24Vac/Vdc 50/60Hz | 2 | - | #REF!
20 | RS-232 ModBus RTU seri Habr. (EMC-400, EMC-700, EMC-900) | 1 | - | #REF!
20 | RS-485 Modbus RTU seri Habr. (EMC-410, EMC-710, EMC-910) | 2 | 14.5 | #REF!
20 | Yok | 00 | - | #REF!
20 | Röle Çıkış modülü (EMO-400, EMO-700, EMO-900) | 01 | 8 | #REF!
20 | SSR Sürücü Çıkış modülü (EMO-410, EMO-710, EMO-910) | 02 | 7 | -
20 | Transistör Çıkış modülü (EMO-420, EMO-720, EMO-920) | 03 | 7 | -
20 | Röle Çıkış modülü (EMO-400, EMO-700, EMO-900) | 01 | - | -
20 | SSR Sürücü Çıkış modülü (EMO-410, EMO-710, EMO-910) | 02 | 7 | -
20 | Transistör Çıkış modülü (EMO-420, EMO-720, EMO-920) | 03 | 7 | #REF!
20 | EZM-4450.1.00.1.0/00.01/0.0.0.0 |  | 72 | #REF!
20 | EZM-7750.1.00.2.0/00.01/0.0.0.0 |  | 93.5 | #REF!
20 | EZM-9950.2.00.2.0/01.01/0.0.0.0 |  | 109 | #REF!
20 | EMO-400 |  | 8 | #REF!
21 | EZM-4430 |  | 57 | #REF!
21 | EZM-7730 |  | 60.5 | #REF!
21 | EZM-9930 |  | 64.5 | #REF!
21 | EZM-4930 |  | 64.5 | -
21 | 24Vac/Vdc 50/60Hz | 2 | 13.5 | -
21 | 115Vac 50/60Hz | 3 | - | -
21 | 24Vac 50/60Hz | 4 | - | -
21 | 230Vac 50/60Hz | 5 | - | #REF!
21 | Röle Çıkışı | 1 | - | #REF!
21 | EZM-4430.5.00.0.1/00.00/0.0.0.0 |  | 57 | #REF!
21 | EZM-4430.2.00.0.1/00.00/0.0.0.0 |  | 70.5 | #REF!
21 | EZM-7730.5.00.0.1/00.00/0.0.0.0 |  | 60.5 | #REF!
21 | EZM-4435 |  | 53.5 | #REF!
21 | EZM-7735 |  | 57 | -
21 | EZM-9935 |  | 60.5 | -
21 | EZM-4935 |  | 60.5 | -
21 | 24Vac/Vdc 50/60Hz | 2 | 13.5 | #REF!
21 | 115Vac 50/60Hz | 3 | - | -
21 | 24Vac 50/60Hz | 4 | - | #REF!
21 | 230Vac 50/60Hz | 5 | - | #REF!
21 | Röle Çıkışı | 1 | - | #REF!
21 | EZM-4435.5.00.0.1/00.00/0.0.0.0 |  | 53.5 | -
21 | EZM-4435.2.00.0.1/00.00/0.0.0.0 |  | 67 | -
21 | EZM-9935.5.00.0.1/00.00/0.0.0.0 |  | 60.5 | -
Sayfa No | Açıklama | Opsiyon No | Yurtiçi B.Fiyat USD | #REF!
22 | EZM-3735 |  | 37.5 | -
22 | 100-240Vac 50/60Hz | 1 | 13.5 | #REF!
22 | 24Vac/Vdc (-%15, +%10) 50/60Hz | 2 | 13.5 | #REF!
22 | 24Vac (-%15, +%10) 50/60Hz | 3 | - | #REF!
22 | 115Vac (-%15, +%10) 50/60Hz | 4 | - | #REF!
22 | 230Vac (-%15, +%10) 50/60Hz | 5 | - | #REF!
22 | 10-30Vdc | 8 | 13.5 | #REF!
22 | Röle çıkışı | 1 | - | -
22 | ERM-3770-N |  | 42.5 | -
22 | 100-240Vac 50/60Hz | 1 | 13.5 | -
22 | 24Vac/Vdc (-%15, +%10) 50/60Hz | 2 | 13.5 | #REF!
22 | 24Vac (-%15, +%10) 50/60Hz | 3 | - | -
22 | 115Vac (-%15, +%10) 50/60Hz | 4 | - | -
22 | 230Vac (-%15, +%10) 50/60Hz | 5 | - | -
22 | 10-30Vdc | 8 | 13.5 | #REF!
22 | Yok | 0 | - | #REF!
22 | Röle Çıkışı | 1 | 3.5 | #REF!
22 | SSR Sürücü Çıkışı | 2 | 1.5 | -
22 | ERM-3770-N.5.00.0.0/00.00/0.0.0.0 |  | 42.5 | -
22 | ERM-3770-N.2.00.0.1/00.00/0.0.0.0 |  | 59.5 | -
Sayfa No | Açıklama | Opsiyon No | Yurtiçi B.Fiyat USD | #REF!
24 | ESD-9950-N |  | 75.5 | -
24 | 24Vac/Vdc 50/60Hz | 2 | 13.5 | -
24 | 24Vac 50/60Hz | 3 | - | #REF!
24 | 115Vac 50/60Hz | 4 | - | #REF!
24 | 230Vac 50/60Hz | 5 | - | #REF!
24 | 10 - 30 Vdc | 8 | 13.5 | -
24 | Konfigüre edilebilir Universal TC, RTD girişi | 20 | - | -
24 | Röle Çıkışlı | 1 | - | -
24 | SSR Sürücü Çıkışı (maks. 10mA@12Vdc) | 02 | - | -
Sayfa No | Açıklama | Opsiyon No | Yurtiçi B.Fiyat USD | #REF!
25 | EPM-3790-N |  | 46.5 | #REF!
25 | 100-240Vac 50/60Hz | 1 | 13.5 | -
25 | 24Vac/Vdc (-%15, +%10) 50/60Hz | 2 | 13.5 | -
25 | 24Vac (-%15, +%10) 50/60Hz | 3 | - | #REF!
25 | 115Vac (-%15, +%10) 50/60Hz | 4 | - | #REF!
25 | 230Vac (-%15, +%10) 50/60Hz | 5 | - | #REF!
25 | 10-30Vdc | 8 | 13.5 | #REF!
25 | 0/4...20mA Akım Çıkışı | 4 | - | #REF!
25 | 0/2...10Vdc Voltaj Çıkışı | 5 | - | -
25 | EPM-3790-N.2.00.0.4/00.00/0.0.0.0 |  | 60 | #REF!
25 | EPM-3790-N.5.00.0.5/00.00/0.0.0.0 |  | 46.5 | -
25 | EPM-7790 |  | 60 | -
25 | 100...240Vac 50/60Hz | 1 | - | #REF!
25 | 24Vac/Vdc 50/60Hz | 2 | - | #REF!
25 | 0/4...20mA Akım Çıkışı | 4 | - | #REF!
25 | 0/2...10Vdc Voltaj Çıkışı | 5 | - | #REF!
25 | EPM-7790.1.00.0.4/00.00/0.0.0.0 |  | 60 | #REF!
Sayfa No | Açıklama | Opsiyon No | Yurtiçi B.Fiyat USD | #REF!
26 | ECO HR |  | 53.5 | #REF!
26 | 48x48mm | 4 | - | -
26 | 230Vac (-%15,+%10) 50/60Hz | 5 | - | -
26 | 10-30Vdc | 6 | 10.5 | -
26 | 115Vac (-%15,+%10) | 3 | 3.5 | -
26 | 24Vac (-%15,+%10) 50/60Hz | 7 | 3.5 | -
26 | 24Vac/dc (-%15,+%10) 50/60Hz | 2 | 10.5 | -
26 | 100...240Vac (-%15,+%10) 50/60Hz | 1 | 10.5 | -
26 | 1xRöle çıkışı (NO+C) 5A@250Vac | 1R | - | -
26 | 2xRöle çıkışı (NO+C) 5A@250Vac | 2R | 3.5 | -
26 | SSR Sürücü çıkışı (Maks.10mA, Maks.12Vdc) | S | - | -
26 | Haberleşme yok | 0 | - | -
26 | RS-485 Haberleşme | 485 | 12.5 | -
26 | Dijital giriş ( 220Vac ) | DI | 4.5 | #REF!
26 | Eco HR.4.5.1R.S.0 |  | 53.5 | #REF!
26 | Eco HR.4.5.2R.S.DI |  | 61.5 | #REF!
26 | Eco HR.4.5.1R.S.485 |  | 66 | #REF!
Sayfa No | Açıklama | Opsiyon No | Yurtiçi B.Fiyat USD | #REF!
27 | ESM-9944 |  | 75 | #REF!
27 | ESM-9945 |  | 76.5 | -
27 | 24Vac (-%15, +%10) 50/60Hz | 3 | - | -
27 | 115Vac (-%15, +%10) 50/60Hz | 4 | - | -
27 | 230Vac (-%15, +%10) 50/60Hz | 5 | - | -
27 | Pt-100, 0...400 °C | 03 | - | -
27 | J, Fe-CuNi, 0...800 °C | 05 | - | -
27 | K, NiCr-Ni, 0...999 °C | 10 | - | -
27 | Röle Çıkışı | 1 | - | -
27 | SSR Sürücü çıkışı | 2 | - | -
27 | Röle Çıkışı | 01 | - | -
27 | SSR Sürücü çıkışı | 02 | - | #REF!
27 | Röle Çıkışı | 01 | - | #REF!
27 | SSR Sürücü çıkışı | 02 | - | -
27 | ESM-9944.5.10.0.1/01.00/1.0.0.0 |  | 75 | -
27 | ESM-9945.5.10.0.1/01.01/1.0.0.0 |  | 76.5 | -
27 | ESM-9945.3.03.0.2/01.01/1.0.0.0 |  | 76.5 | -
28 | ESM-9944-N |  | 75.5 | -
28 | ESM-9945-N |  | 77.5 | -
28 | 24Vac /Vdc (-%15, +%10) 50/60Hz | 2 | 13.5 | -
28 | 24Vac (-%15, +%10) 50/60Hz | 3 | - | -
28 | 115Vac (-%15, +%10) 50/60Hz | 4 | - | -
28 | 230Vac (-%15, +%10) 50/60Hz | 5 | - | -
28 | Seçilebilir TC (J,K,R,S) veya Pt-100 | 20 | - | -
28 | Röle Çıkışı (maks. Rezistif yükte 7A@250V) | 1 | - | #REF!
28 | SSR Sürücü çıkışı (maks. 10 mA@17Vdc) | 2 | - | #REF!
28 | Röle Çıkışı (maks. Rezistif yükte 5A@250V) | 01 | - | #REF!
28 | SSR Sürücü çıkışı (maks. 10 mA@17Vdc) | 02 | - | #REF!
28 | Röle Çıkışı (maks. Rezistif yükte 5A@250V) | 01 | - | -
28 | SSR Sürücü çıkışı (maks. 10 mA@17Vdc) | 02 | - | -
29 | OvenControl.Single |  | 285.5 | -
29 | OvenControl.Dual |  | 321 | #REF!
29 | 24Vac /Vdc (-%15, +%10) 50/60Hz | 2 | - | -
29 | 24Vac (-%15, +%10) 50/60Hz | 3 | - | -
29 | 115Vac (-%15, +%10) 50/60Hz | 4 | - | -
29 | 230Vac (-%15, +%10) 50/60Hz | 5 | - | -
29 | J, Fe-CuNi, 0...350 °C | 23 | - | -
29 | K, NiCr-Ni, 0...350 °C | 25 | - | -
29 | Yok | 0 | - | -
29 | Röle Çıkışı | 1 | - | #REF!
29 | SSR Sürücü Çıkışı | 2 | - | #REF!
29 | Röle Çıkışı | 01 | - | #REF!
29 | SSR Sürücü Çıkışı | 02 | - | #REF!
30 | ESM-9990 |  | 107 | #REF!
Sayfa No | Açıklama | Opsiyon No | Yurtiçi B.Fiyat USD | -
31 | ESM-3721 |  | 37.5 | -
31 | 100-240Vac 50/60Hz | 1 | 13.5 | -
31 | 24Vac/Vdc (-%15, +%10) 50/60Hz | 2 | 13.5 | #REF!
31 | 24Vac (-%15, +%10) 50/60Hz | 3 | - | #REF!
31 | 115Vac (-%15, +%10) 50/60Hz | 4 | - | -
31 | 230Vac (-%15, +%10) 50/60Hz | 5 | - | -
31 | 10...30Vdc | 8 | 13.5 | #REF!
31 | Pt-100, 0.0...100.0°C | 09 | - | #REF!
31 | PTC, 0.0...100.0°C | 12 | - | -
31 | Röle Çıkışı (maks. Rezistif yükte 5A@250Vac) | 1 | - | #REF!
31 | SSR Sürücü Çıkışı (maks. 30mA@15Vdc) | 2 | - | #REF!
31 | Röle Çıkışı (maks. Rezistif yükte 3A@250Vac) | 01 | - | -
31 | Röle Çıkışı (maks. Rezistif yükte 3A@250Vac) | 01 | - | -
31 | Sensör yok | 0 | - | -
31 | PTC-M6L40.K1,5 (Cihazla birlikte verilen PTC-1K sensör) | 1 | 5.5 | -
31 | RTS-3721 (Cihazla birlikte verilen Pt-100 sensör ) | 5 | 12.5 | -
32 | ESM-3722 |  | 46.5 | -
32 | 100-240Vac 50/60Hz | 1 | 13.5 | -
32 | 24Vac/Vdc (-%15, +%10) 50/60Hz | 2 | 13.5 | #REF!
32 | 24Vac (-%15, +%10) 50/60Hz | 3 | - | #REF!
32 | 115Vac (-%15, +%10) 50/60Hz | 4 | - | -
32 | 230Vac (-%15, +%10) 50/60Hz | 5 | - | -
32 | 10...30Vdc | 8 | 13.5 | -
32 | Pt-100, 0.0...100.0°C | 1 | 2 | -
32 | PTC, 0.0...100.0°C | 2 | - | -
32 | NTC, 0.0...100.0°C | 3 | - | -
32 | 0/2...10Vdc Voltaj girişli | 4 | 5.5 | #REF!
32 | 0/4...20mA Akım girişli | 5 | 5.5 | #REF!
32 | Pronem-mini PMI-P | 6.6 | - | #REF!
32 | 0/2...10Vdc Voltaj girişli | 4 | 5.5 | #REF!
32 | 0/4...20mA Akım girişli | 5 | 5.5 | #REF!
32 | PMI-P Pronem-mini Dijital Nem ve Sıcaklık Sensörü | 6.6 | - | #REF!
32 | Röle Çıkışı (maks. Rezistif yükte 5A@250Vac) | 1 | - | -
32 | SSR Sürücü Çıkışı (maks. 30mA@12Vdc) | 2 | - | #REF!
32 | Röle Çıkışı (maks. Rezistif yükte 3A@250Vac) | 01 | - | #REF!
32 | Röle Çıkışı (maks. Rezistif yükte 3A@250Vac) | 01 | - | #REF!
32 | Röle Çıkışı (maks. Rezistif yükte 3A@250Vac) | 1 | - | #REF!
32 | Cihaz kutusunda sensör bulunmamaktadır | 0.0 | - | -
32 | ProNem Mini PMI-P ( 2,5mt kablolu Sıcaklık ve Nem Sensörü) | 6.6 | 32 | -
Sayfa No | Açıklama | Opsiyon No | Yurtiçi B.Fiyat USD | #REF!
33 | EGG HATCHER |  | 299.5 | -
33 | 100...240Vac 50/60Hz | 1 | - | -
33 | 24Vac/Vdc 50/60Hz | 2 | - | #REF!
33 | 2 x 0...20mA + Pt100 20 | 20 | - | -
33 | Pronem-Mini PMI-P + Pt100 | 66 | - | #REF!
33 | 8x Röle + 2x SSR + 1x Analog (0…20mA) | 1 | - | #REF!
33 | Haberleşme özelliği bulunmamaktadır. | 000 | - | #REF!
33 | RS-232 ModBus RTU haberleşmeli | 200 | 8 | #REF!
33 | USB + RS-232 ModBus RTU haberleşmeli | 20U | 45.5 | -
33 | RS-485 + RS-232 ModBus RTU haberleşmeli | 240 | 40 | -
33 | Ethernet + RS-232 ModBus RTU haberleşmeli | 2E0 | 45.5 | -
33 | Ethernet + USB + RS-232 ModBus RTU haberleşmeli | 2EU | 61.5 | #REF!
33 | USB + RS-485 + RS-232 ModBus RTU haberleşmeli | 24U | 61.5 | -
33 | Cihaz kutusunda sensör bulunmamaktadır | 0 | - | -
33 | PMI-P Pronem-mini Dijital Nem ve Sıcaklık Sensörü (Max. 2,5mt. kablolu) | 6 | 32 | #REF!
Sayfa No | Açıklama | Opsiyon No | Yurtiçi B.Fiyat USD | #REF!
34 | EDA-3700 |  | 34 | #REF!
34 | 100-240Vac 50/60Hz | 1 | 13.5 | #REF!
34 | 24Vac/Vdc (-%15, +%10) 50/60Hz | 2 | 13.5 | #REF!
34 | 24Vac (-%15, +%10) 50/60Hz | 3 | - | #REF!
34 | 115Vac (-%15, +%10) 50/60Hz | 4 | - | #REF!
34 | 230Vac (-%15, +%10) 50/60Hz | 5 | - | #REF!
34 | 10...30Vdc | 8 | 13.5 | #REF!
34 | 0-5 CT | 09 | - | #REF!
34 | Yok | 0 | - | #REF!
34 | RS-485 (İzolasyonlu) ModBus RTU | 1 | 12.5 | #REF!
34 | Yok | 0 | - | #REF!
34 | Röle Çıkışı (maks. Rezistif yükte 16A@250V) | 1 | 3.5 | #REF!
34 | EPR-3790-N |  | 46.5 | #REF!
34 | 100-240Vac 50/60Hz | 1 | 13.5 | #REF!
34 | 24Vac/Vdc (-%15, +%10) 50/60Hz | 2 | 13.5 | #REF!
34 | 24Vac (-%15, +%10) 50/60Hz | 3 | - | #REF!
34 | 115Vac (-%15, +%10) 50/60Hz | 4 | - | #REF!
34 | 230Vac (-%15, +%10) 50/60Hz | 5 | - | #REF!
34 | 10-30Vdc | 8 | 13.5 | #REF!
34 | 0/4...20mA Akım Çıkışı | 4 | - | #REF!
34 | 0/2...10Vdc Voltaj Çıkışı | 5 | - | #REF!
Sayfa No | Açıklama | Opsiyon No | Yurtiçi B.Fiyat USD | #REF!
35 | EMO-400 |  | 8 | #REF!
35 | EMO-700 |  | 8 | #REF!
35 | EMO-900 |  | 8 | #REF!
35 | EMO-410 |  | 7 | #REF!
35 | EMO-710 |  | 7 | #REF!
35 | EMO-910 |  | 7 | #REF!
35 | EMO-420 |  | 7 | -
35 | EMO-720 |  | 7 | -
35 | EMO-920 |  | 7 | -
35 | EMO-430 |  | 26.5 | #REF!
35 | EMO-730 |  | 26.5 | #REF!
35 | EMO-930 |  | 26.5 | #REF!
35 | EMI-400 |  | 10.5 | #REF!
35 | EMI-700 |  | 10.5 | #REF!
35 | EMI-900 |  | 10.5 | #REF!
35 | EMI-410 |  | 12 | #REF!
35 | EMI-710 |  | 12 | #REF!
35 | EMI-910 |  | 12 | #REF!
35 | EMI-420 |  | 36.5 | 240
35 | EMI-720 |  | 36.5 | -
35 | EMI-920 |  | 36.5 | -
35 | EMI-430 |  | 11.5 | #REF!
35 | EMI-730 |  | 11.5 | #REF!
35 | EMI-930 |  | 11.5 | #REF!
35 | EMI-440 |  | 12 | #REF!
35 | EMI-740 |  | 12 | #REF!
35 | EMI-940 |  | 12 | #REF!
35 | EMI-450 |  | 11 | #REF!
35 | EMI-750 |  | 11 | #REF!
35 | EMI-950 |  | 11 | #REF!
35 | EMC-400 |  | - | #REF!
35 | EMC-700 |  | - | #REF!
35 | EMC-900 |  | - | #REF!
35 | EMC-410 |  | 14.5 | #REF!
35 | EMC-710 |  | 14.5 | #REF!
35 | EMC-910 |  | 14.5 | #REF!
35 | PRO-485 |  | 12.5 | #REF!
35 | PRO-KEY |  | 12.5 | #REF!
35 | EC-4.C-RS232 |  | 11.5 | #REF!
35 | EC-4.C-RS485 |  | 11.5 | #REF!
35 | EC-7/9.C-RS232 |  | 11.5 | #REF!
35 | EC-7/9.C-RS485 |  | 11.5 | #REF!
35 | ESM/EZM Wiewer |  | 240 | #REF!
35 | EC-SSW |  | - | #REF!
35 | Protakal |  | - | #REF!
35 | EPLC - Programlama Kablosu |  | 12 | #REF!
35 | SG-XX |  | 1.5 | #REF!
Sayfa No | Açıklama | Opsiyon No | Yurtiçi B.Fiyat USD | #REF!
36 | PMI-P-0/0.1.2 |  | 59 | #REF!
36 | PMI-P-H1/T1.1.0 |  | 64 | #REF!
36 | PMI-P-H0/T0.1.0 |  | 77.5 | #REF!
36 | PMD-W-H2/T2.1.0.0 |  | 67 | #REF!
36 | PMD-W-H1/T1.1.0.0 |  | 67 | #REF!
36 | PMD-W-0/0.1.1.0 |  | 77.5 | #REF!
36 | PMD-W-H0/T0.1.0.0 |  | 85.5 | #REF!
36 | PMDL-W-H2/T2.1.0.0 |  | 104.5 | #REF!
36 | PMDL-W-H1/T1.1.0.0 |  | 104.5 | #REF!
36 | PMDL-W-0/0.1.1.0 |  | 117.5 | #REF!
36 | PMDL-W-H0/T0.1.0.0 |  | 120.5 | #REF!
36 | PMDLB-W-H2/T2.1.0.0 |  | 109.5 | #REF!
36 | PMDLB-W-H1/T1.1.0.0 |  | 109.5 | -
36 | PMDLB-W-0/0.1.1.0 |  | 123 | -
37 | PMD-D-H2/T2.1.0.1 |  | 69.5 | -
37 | PMD-D-H1/T1.1.0.1 |  | 69.5 | -
37 | PMD-D-0/0.1.1.1 |  | 80.5 | #REF!
37 | PMD-D-H0/T0.1.0.1 |  | 88.5 | #REF!
37 | PMD-D-H2/T2.1.0.2 |  | 72 | #REF!
37 | PMD-D-H1/T1.1.0.2 |  | 72 | #REF!
37 | PMD-D-0/0.1.1.2 |  | 83 | #REF!
37 | PMD-D-H0/T0.1.0.2 |  | 91 | #REF!
37 | PMDL-D-H2/T2.1.0.1 |  | 107 | -
37 | PMDL-D-H1/T1.1.0.1 |  | 107 | -
37 | PMDL-D-0/0.1.1.1 |  | 120.5 | -
37 | PMDL-D-H0/T0.1.0.1 |  | 125.5 | -
37 | PMDL-D-H2/T2.1.0.2 |  | 109.5 | #REF!
37 | PMDL-D-H1/T1.1.0.2 |  | 109.5 | #REF!
37 | PMDL-D-0/0.1.1.2 |  | 123 | #REF!
37 | PMDL-D-H0/T0.1.0.2 |  | 128.5 | #REF!
37 | PMDLB-D-H2/T2.1.0.1 |  | 112.5 | #REF!
37 | PMDLB-D-H1/T1.1.0.1 |  | 112.5
37 | PMDLB-D-0/0.1.1.1 |  | 125.5 | #REF!
37 | PMDLB-D-H2/T2.1.0.2 |  | 115 | #REF!
37 | PMDLB-D-H1/T1.1.0.2 |  | 115 | #REF!
37 | PMDLB-D-0/0.1.1.2 |  | 128.5
Sayfa No | Açıklama | Opsiyon No | Yurtiçi B.Fiyat USD | #REF!
38 | Channel8-N |  | 428 | #REF!
38 | 230Vac 50/60Hz | 1 | - | #REF!
38 | 24Vac/Vdc 50/60Hz | 2 | - | #REF!
38 | 10x Röle çıkışlı | R | - | #REF!
38 | RS-232 ModBus RTU haberleşmeli | 200 | - | #REF!
38 | USB + RS-232 ModBus RTU haberleşmeli | 20U | 37.5
38 | RS-485 + RS-232 ModBus RTU haberleşmeli | 240 | 32 | #REF!
38 | Ethernet + RS-232 ModBus RTU haberleşmeli | 2E0 | 37.5 | #REF!
38 | Ethernet + USB + RS-232 ModBus RTU haberleşmeli | 2EU | 53.5 | #REF!
38 | USB + RS-485 + RS-232 ModBus RTU haberleşmeli | 24U | 53.5 | #REF!
39 | Channel8A-N |  | 428 | #REF!
39 | 230Vac 50/60Hz | 1 | - | #REF!
39 | 24Vac/Vdc 50/60Hz | 2 | - | #REF!
39 | 10x Röle çıkışlı | R | - | #REF!
39 | RS-232 ModBus RTU haberleşmeli | 200 | - | #REF!
39 | USB + RS-232 ModBus RTU haberleşmeli | 20U | 37.5 | #REF!
39 | RS-485 + RS-232 ModBus RTU haberleşmeli | 240 | 32
39 | Ethernet + RS-232 ModBus RTU haberleşmeli | 2E0 | 37.5 | #REF!
39 | Ethernet + USB + RS-232 ModBus RTU haberleşmeli | 2EU | 53.5 | #REF!
39 | USB + RS-485 + RS-232 ModBus RTU haberleşmeli | 24U | 53.5 | #REF!
Sayfa No | Açıklama | Opsiyon No | Yurtiçi B.Fiyat USD | #REF!
P2 | PROOP Eco |  |  | #REF!
P2 | proop.black-4.eco |  | 160 | #REF!
P2 | proop.black-5.eco |  | 180 | #REF!
P2 | proop.black-7.eco |  | 200
P2 | PROOP Lite
P2 | proop-7L.E |  | 290
P2 | proop.black-7L.E |  | 220
P2 | proop-10L |  | 420
P2 | proop.black-10L |  | 350
P2 | proop-10L.E |  | 440
P2 | proop.black-10L.E |  | 370
P3 | PROOP Control
P3 | proop-7C |  | 290
P3 | proop.black-7C |  | 270
P3 | proop-7C.E |  | 310
P3 | proop.black-7C.E |  | 290 | #REF!
P3 | proop-7C.E2 |  | 340 | -
P3 | proop.black-7C.E2 |  | 320 | -
P3 | proop-10C |  | 440 | #REF!
P3 | proop.black-10C |  | 420 | -
P3 | proop-10C.E |  | 460 | -
P3 | proop.black-10C.E |  | 440 | #REF!
P4 | PROOP Process |  |  | #REF!
P4 | proop-10P.0.D5.D4.AC.AC |  | 500 | -
P4 | proop.black-10P.0.D5.D4.AC.AC |  | 480 | #REF!
P4 | proop-10P.E.D5.D4.AC.AC |  | 520 | #REF!
P4 | proop.black-10P.E.D5.D4.AC.AC |  | 500 | -
P4 | proop-10P.E2.D5.D4.AC.AC |  | 550 | -
P4 | proop.black-10P.E2.D5.D4.AC.AC |  | 530 | #REF!
P5 | proop-I/O.P |  | 151.5 | #REF!
P5 | 24Vdc/Vac (izolasyonlu) | 2 |  | -
P5 | RS-485 (izolasyonlu) | 2 |  | -
P5 | 8x Dijital | 1 |  | -
P5 | 8x 10A Transistor (+V) | 3 |  | -
P5 | Yok | 0 |  | -
P5 | 5x Pt-100 (-200…650°C) | 1 |  | -
P5 | 5x 0/4…20mAdc | 2 |  | #REF!
P5 | 5x 0…10Vdc | 3
P5 | 5x 0…50mV | 4
P5 | Yok | 0
P5 | 2x 0/4…20mAdc | 1
P5 | 2x 0…10Vdc | 2
Sayfa No | Açıklama | Opsiyon No | Yurtiçi B.Fiyat USD
EX21 | EZM-4931 |  | 101
EX21 | 230Vac 50/60Hz | 5 | -
EX21 | 115Vac 50/60Hz | 4 | -
EX21 | 24Vac/Vdc 50/60Hz | 2 | 13.5
EX21 | RS-232 ModBus | 1 | -
EX21 | None | 0 | -
EX21 | Relay Output (5A@250Vac for resistive load) | 1 | 8
EX21 | SSR Driver Output (10mA@5Vdc) | 2 | 7
EX21 | None | 00 | -
EX21 | Relay Output (5A@250Vac for resistive load) | 01 | 8
EX21 | SSR Driver Output (10mA@5Vdc) | 02 | 7
EX21 | 12Vdc | 0 | -
EX21 | 5Vdc | 1 | -
EX35 | DT-9910 |  | 74.5
EX35 | 24Vac/Vdc (-%15, +%10) 50/60Hz | 2 | 13.5
EX35 | 24Vac (-%15, +%10) 50/60Hz | 3 | -
EX35 | 230Vac (-%15, +%10) 50/60Hz | 5 | -
EX35 | PTC -50...+150°C | 12 | -
EX35 | Relay Output | 1 | -
EX35 | Relay Output | 01 | -
EX35 | Only controller in the box | 00 | -
EX35 | PTCR-M7,5-L0,50-K1,5 PTC with fittingnut and 1,5m. cable x 2 pcs. sensor | 22 | 39.5
Sayfa No | Açıklama | Opsiyon No | Yurtiçi B.Fiyat USD
I1 | IPERTU PLC CPU Module
I1 | IPERTU-SPP3P1-30-00-51-00_1 |  | 135
I2 | IPERTU (PID) Modules, 2x or 4x Analogue (PTC, RTD, NTC, mVdc) Inputs, 4x Relay Outputs
I2 | IPERTU-SMR1P1-00-03-21-00_1 |  | 125
I2 | IPERTU-SMR1P1-00-01-21-00_1 |  | 135
I2 | IPERTU-SMR0P0-00-03-21-00_1 |  | 110
I2 | IPERTU-SMR0P0-00-01-21-00_1 |  | 120
I2 | IPERTU (PID) Modules, 2x or 4x Analogue (PTC, RTD, NTC, mVdc) Inputs, 4x Transistor Outputs
I2 | IPERTU-SMR1P1-00-03-04-00_1 |  | 125
I2 | IPERTU-SMR1P1-00-01-04-00_1 |  | 135
I2 | IPERTU-SMR0P0-00-03-04-00_1 |  | 110
I2 | IPERTU-SMR0P0-00-01-04-00_1 |  | 120
I3 | IPERTU (PID) Modules, 2x or 4x Analogue (Vdc, mA) Inputs, 4x Relay Outputs
I3 | IPERTU-SMR1P1-00-21-21-00_1 |  | 125
I3 | IPERTU-SMR1P1-00-20-21-00_1 |  | 135
I3 | IPERTU-SMR0P0-00-21-21-00_1 |  | 110
I3 | IPERTU-SMR0P0-00-20-21-00_1 |  | 120
I3 | IPERTU (PID) Modules, 2x or 4x Analogue (Vdc, mA) Inputs, 4x Transistor Outputs
I3 | IPERTU-SMR1P1-00-21-04-00_1 |  | 125
I3 | IPERTU-SMR1P1-00-20-04-00_1 |  | 135
I3 | IPERTU-SMR0P0-00-21-04-00_1 |  | 110
I3 | IPERTU-SMR0P0-00-20-04-00_1 |  | 120
I4 | IPERTU (PID) Modules, 2x or 4x Analogue (TC) Inputs, 4x Transistor Outputs
I4 | IPERTU-SMR1P1-00-12-04-00_1 |  | 150
I4 | IPERTU-SMR1P1-00-10-04-00_1 |  | 160
I4 | IPERTU-SMR0P0-00-12-04-00_1 |  | 135
I4 | IPERTU-SMR0P0-00-10-04-00_1 |  | 145
I5 | IPERTU (PID) Modules, 1x Analogue (Universal) Input, 4x Transistor Outputs
I5 | IPERTU-SMR1P1-00-30-04-00_1 |  | 120
I5 | IPERTU-SMR0P0-00-30-04-00_1 |  | 105
I5 | IPERTU (PID) Modules, 1x Analogue (Universal) Input, 1x Transistor Output, 1x Analogue Output
I5 | IPERTU-SMR1P1-00-30-07-02_1 |  | 135
I5 | IPERTU-SMR0P0-00-30-07-02_1 |  | 120
Sayfa No | Açıklama | Opsiyon No | Yurtiçi B.Fiyat USD
I6 | IPERTU Modules, 8x Digital Inputs, 8x Relay Outputs
I6 | IPERTU-SMR1P1-03-00-20-00_1 |  | 90
I6 | IPERTU-SMR0P0-03-00-20-00_1 |  | 75
I6 | IPERTU Modules, 8x Digital Inputs, 8x Transistor Outputs
I6 | IPERTU-SMR1P1-03-00-02-00_1 |  | 90
I6 | IPERTU-SMR0P0-03-00-02-00_1 |  | 75
I7 | IPERTU Modules, 16x Digital Inputs
I7 | IPERTU-SMR1P1-01-00-00-00_1 |  | 80
I7 | IPERTU-SMR0P0-01-00-00-00_1 |  | 65
I7 | IPERTU Modules, 15x Transistor Outputs
I7 | IPERTU-SMR1P1-00-00-01-00_1 |  | 100
I7 | IPERTU-SMR0P0-00-00-01-00_1 |  | 85
I8 | IPERTU Modules, 14x Relay Outputs
I8 | IPERTU-SMR1P1-00-00-22-00_1 |  | 100
I8 | IPERTU-SMR0P0-00-00-22-00_1 |  | 85
I8 | IPERTU Modules, 8x Relay (16A) Outputs
I8 | IPERTU-RR00S0-00-00-26-00_1 |  | 52.5
I9 | IPERTU Ethernet Gateway Modules
I9 | IPERTU-SGN4P1-00-00-00-00_1 |  | 110
I9 | IPERTU-SGN8P1-00-00-00-00_1 |  | 80
I9 | IPERTU Power Supply Modules
I9 | IPERTU-MPS060-00-00-00-00_1 |  | 65

## Ürünler
Liste Stok Kodu | Ürün Grubu | Fiyat Listesi Sayfa No | Canias code | EAN code | Liste B.Fiyat
ESM-3710-N.1.05.0.1/00.00/2.0.0.0 | ESM-3710-N | 2 | 301010117000111 | 8682817144867 | 49.5
ESM-3710-N.1.10.0.1/00.00/2.0.0.0 | ESM-3710-N | 2 | 301010117000105 | 8682817005663 | 49.5
ESM-3710-N.1.12.0.1/00.00/2.1.0.0 | ESM-3710-N | 2 | 301010117000110 | 8682817144874 | 53
ESM-3710-N.2.05.0.1/00.00/2.0.0.0 | ESM-3710-N | 2 | 301010117000025 | 8682817004901 | 49.5
ESM-3710-N.2.05.0.2/00.00/2.0.0.0 | ESM-3710-N | 2 | 301010117000070 | 8682817005304 | 49.5
ESM-3710-N.2.09.0.1/00.00/2.0.0.0 | ESM-3710-N | 2 | 301010117000064 | 8682817005243 | 49.5
ESM-3710-N.2.09.0.2/00.00/2.0.0.0 | ESM-3710-N | 2 |  |  | 49.5
ESM-3710-N.2.10.0.1/00.00/2.0.0.0 | ESM-3710-N | 2 | 301010117000065 | 8682817005250 | 49.5
ESM-3710-N.2.10.0.2/00.00/2.0.0.0 | ESM-3710-N | 2 |  |  | 49.5
ESM-3710-N.2.11.0.1/00.00/2.0.0.0 | ESM-3710-N | 2 | 301010117000020 | 8682817004857 | 49.5
ESM-3710-N.2.11.0.2/00.00/2.0.0.0 | ESM-3710-N | 2 | 301010117000069 | 8682817005298 | 49.5
ESM-3710-N.2.12.0.1/00.00/2.0.0.0 | ESM-3710-N | 2 | 301010117000040 | 8682817005045 | 47.5
ESM-3710-N.2.12.0.1/00.00/2.1.0.0 | ESM-3710-N | 2 | 301010117000033 | 8682817004987 | 53
ESM-3710-N.2.12.0.1/00.00/2.2.0.0 | ESM-3710-N | 2 | 301010117000068 | 8682817005281 | 53
ESM-3710-N.2.12.0.2/00.00/2.1.0.0 | ESM-3710-N | 2 | 301010117000079 | 8682817005403 | 53
ESM-3710-N.2.12.0.2/00.00/2.2.0.0 | ESM-3710-N | 2 | 301010117000095 | 8682817005564 | 53
ESM-3710-N.2.14.0.1/00.00/2.0.0.0 | ESM-3710-N | 2 | 301010117000092 | 8682817005533 | 49.5
ESM-3710-N.2.18.0.1/00.00/2.0.0.0 | ESM-3710-N | 2 | 301010117000096 | 8682817005571 | 47.5
ESM-3710-N.2.18.0.1/00.00/2.3.0.0 | ESM-3710-N | 2 | 301010117000048 | 8682817005120 | 51
ESM-3710-N.3.05.0.1/00.00/2.0.0.0 | ESM-3710-N | 2 | 301010117000050 | 8682817005144 | 36
ESM-3710-N.3.11.0.1/00.00/2.0.0.0 | ESM-3710-N | 2 | 301010117000084 | 8682817005458 | 36
ESM-3710-N.3.12.0.1/00.00/2.0.0.0 | ESM-3710-N | 2 | 301010117000081 | 8682817005427 | 34
ESM-3710-N.3.12.0.1/00.00/2.1.0.0 | ESM-3710-N | 2 | 301010117000049 | 8682817005137 | 39.5
ESM-3710-N.3.13.0.1/00.00/2.0.0.0 | ESM-3710-N | 2 | 301010117000093 | 8682817005540 | 36
ESM-3710-N.3.18.0.1/00.00/2.0.0.0 | ESM-3710-N | 2 | 301010117000066 | 8682817005267 | 34
ESM-3710-N.3.18.0.1/00.00/2.3.0.0 | ESM-3710-N | 2 | 301010117000037 | 8682817005014 | 37.5
ESM-3710-N.4.05.0.1/00.00/2.0.0.0 | ESM-3710-N | 2 | 301010117000028 | 8682817004932 | 36
ESM-3710-N.4.09.0.1/00.00/2.0.0.0 | ESM-3710-N | 2 | 301010117000097 | 8682817005588 | 36
ESM-3710-N.4.10.0.1/00.00/2.0.0.0 | ESM-3710-N | 2 | 301010117000074 | 8682817005359 | 36
ESM-3710-N.4.10.0.2/00.00/2.0.0.0 | ESM-3710-N | 2 | 301010117000082 | 8682817005434 | 36
ESM-3710-N.4.11.0.1/00.00/2.0.0.0 | ESM-3710-N | 2 | 301010117000073 | 8682817005335 | 36
ESM-3710-N.4.12.0.1/00.00/2.1.0.0 | ESM-3710-N | 2 | 301010117000031 | 8682817004963 | 39.5
ESM-3710-N.4.12.0.1/00.00/2.2.0.0 | ESM-3710-N | 2 | 301010117000094 | 8682817005557 | 39.5
ESM-3710-N.5.05.0.1/00.00/2.0.0.0 | ESM-3710-N | 2 | 301010117000003 | 8682817000002 | 36
ESM-3710-N.5.05.0.2/00.00/2.0.0.0 | ESM-3710-N | 2 | 301010117000053 | 8682817005175 | 36
ESM-3710-N.5.09.0.1/00.00/2.0.0.0 | ESM-3710-N | 2 | 301010117000007 | 8682817004727 | 36
ESM-3710-N.5.10.0.1/00.00/2.0.0.0 | ESM-3710-N | 2 | 301010117000006 | 8682817004710 | 36
ESM-3710-N.5.10.0.2/00.00/2.0.0.0 | ESM-3710-N | 2 | 301010117000087 | 8682817005489 | 36
ESM-3710-N.5.11.0.1/00.00/2.0.0.0 | ESM-3710-N | 2 | 301010117000004 | 8682817000453 | 36
ESM-3710-N.5.11.0.2/00.00/2.0.0.0 | ESM-3710-N | 2 | 301010117000071 | 8682817005311 | 36
ESM-3710-N.5.12.0.1/00.00/2.0.0.0 | ESM-3710-N | 2 | 301010117000010 | 8682817004758 | 34
ESM-3710-N.5.12.0.1/00.00/2.1.0.0 | ESM-3710-N | 2 | 301010117000002 | 8682817000293 | 39.5
ESM-3710-N.5.12.0.1/00.00/2.2.0.0 | ESM-3710-N | 2 | 301010117000009 | 8682817004741 | 39.5
ESM-3710-N.5.12.0.2/00.00/2.1.0.0 | ESM-3710-N | 2 | 301010117000067 | 8682817005274 | 39.5
ESM-3710-N.5.12.0.2/00.00/2.2.0.0 | ESM-3710-N | 2 | 301010117000091 | 8682817005526 | 39.5
ESM-3710-N.5.13.0.1/00.00/2.0.0.0 | ESM-3710-N | 2 | 301010117000039 | 8682817005038 | 36
ESM-3710-N.5.14.0.1/00.00/2.0.0.0 | ESM-3710-N | 2 | 301010117000032 | 8682817004970 | 36
ESM-3710-N.5.18.0.1/00.00/2.0.0.0 | ESM-3710-N | 2 | 301010117000027 | 8682817004925 | 34
ESM-3710-N.5.18.0.1/00.00/2.3.0.0 | ESM-3710-N | 2 | 301010117000005 | 8682817004703 | 37.5
ESM-3710-N.5.18.0.2/00.00/2.3.0.0 | ESM-3710-N | 2 | 301010117000055 | 8682817005199 | 37.5
ESM-3710-N.8.05.0.1/00.00/2.0.0.0 | ESM-3710-N | 2 | 301010117000029 | 8682817004949 | 49.5
ESM-3710-N.8.05.0.2/00.00/2.0.0.0 | ESM-3710-N | 2 | 301010117000052 | 8682817005168 | 49.5
ESM-3710-N.8.09.0.1/00.00/2.0.0.0 | ESM-3710-N | 2 | 301010117000076 | 8682817005373 | 49.5
ESM-3710-N.8.10.0.1/00.00/2.0.0.0 | ESM-3710-N | 2 | 301010117000056 | 8682817005205 | 49.5
ESM-3710-N.8.11.0.1/00.00/2.0.0.0 | ESM-3710-N | 2 | 301010117000016 | 8682817004819 | 49.5
ESM-3710-N.8.12.0.1/00.00/2.0.0.0 | ESM-3710-N | 2 | 301010117000080 | 8682817005410 | 47.5
ESM-3710-N.8.12.0.1/00.00/2.1.0.0 | ESM-3710-N | 2 | 301010117000012 | 8682817004772 | 53
ESM-3710-N.8.12.0.1/00.00/2.2.0.0 | ESM-3710-N | 2 | 301010117000024 | 8682817004895 | 53
ESM-3710-N.8.14.0.1/00.00/2.0.0.0 | ESM-3710-N | 2 | 301010117000036 | 8682817005007 | 49.5
ESM-3710-N.8.18.0.1/00.00/2.0.0.0 | ESM-3710-N | 2 | 301010117000086 | 8682817005472 | 47.5
ESM-3710-N.8.18.0.1/00.00/2.3.0.0 | ESM-3710-N | 2 | 301010117000011 | 8682817004765 | 51
NTC-M5-L20-K1,5-S | Sensör | 2 | 301011411000027 | 8682817065025 | 3.5
PTC-M6L40.K1,5 | Sensör | 2 | 301011411000136 | 8682817066091 | 5.5
PTCS-M6L30.K1,5 | Sensör | 2 | 301011411000221 | 8682817066923 | 5.5
ESM-1510-N.1.11.0.1/00.00/2.0.0.0 | ESM-1510-N | 3 | 301010119000038 | 8682817006028 | 51
ESM-1510-N.2.05.0.1/00.00/2.0.0.0 | ESM-1510-N | 3 | 301010119000001 | 8682817005670 | 51
ESM-1510-N.2.05.0.2/00.00/2.0.0.0 | ESM-1510-N | 3 | 301010119000002 | 8682817005687 | 51
ESM-1510-N.2.09.0.1/00.00/2.0.0.0 | ESM-1510-N | 3 | 301010119000003 | 8682817005694 | 51
ESM-1510-N.2.10.0.1/00.00/2.0.0.0 | ESM-1510-N | 3 | 301010119000044 | 8682817006080 | 51
ESM-1510-N.2.11.0.1/00.00/2.0.0.0 | ESM-1510-N | 3 | 301010119000004 | 8682817005700 | 51
ESM-1510-N.2.11.0.2/00.00/2.0.0.0 | ESM-1510-N | 3 |  |  | 51
ESM-1510-N.2.12.0.1/00.00/2.0.0.0 | ESM-1510-N | 3 | 301010119000059 | 8682817145529 | 35.5
ESM-1510-N.2.12.0.1/00.00/2.1.0.0 | ESM-1510-N | 3 | 301010119000005 | 8682817005717 | 54.5
ESM-1510-N.2.12.0.1/00.00/2.9.0.0 | ESM-1510-N | 3 | 301010119000006 | 8682817005724 | 51
ESM-1510-N.2.14.0.1/00.00/2.0.0.0 | ESM-1510-N | 3 | 301010119000045 | 8682817006097 | 51
ESM-1510-N.2.15.0.1/00.00/2.9.0.0 | ESM-1510-N | 3 | 301010119000007 | 8682817005731 | 51
ESM-1510-N.2.18.0.1/00.00/2.3.0.0 | ESM-1510-N | 3 | 301010119000008 | 8682817005748 | 52.5
ESM-1510-N.2.19.0.1/00.00/2.3.0.0 | ESM-1510-N | 3 |  |  | 52.5
ESM-1510-N.4.05.0.1/00.00/2.0.0.0 | ESM-1510-N | 3 | 301010119000009 | 8682817005755 | 37.5
ESM-1510-N.4.10.0.1/00.00/2.0.0.0 | ESM-1510-N | 3 |  |  | 37.5
ESM-1510-N.4.11.0.1/00.00/2.0.0.0 | ESM-1510-N | 3 |  |  | 37.5
ESM-1510-N.5.05.0.1/00.00/2.0.0.0 | ESM-1510-N | 3 | 301010119000010 | 8682817005762 | 37.5
ESM-1510-N.5.05.0.2/00.00/2.0.0.0 | ESM-1510-N | 3 |  |  | 37.5
ESM-1510-N.5.09.0.1/00.00/2.0.0.0 | ESM-1510-N | 3 | 301010119000011 | 8682817005779 | 37.5
ESM-1510-N.5.10.0.1/00.00/2.0.0.0 | ESM-1510-N | 3 | 301010119000012 | 8682817005786 | 37.5
ESM-1510-N.5.11.0.1/00.00/2.0.0.0 | ESM-1510-N | 3 | 301010119000013 | 8682817005793 | 37.5
ESM-1510-N.5.11.0.2/00.00/2.0.0.0 | ESM-1510-N | 3 | 301010119000046 | 8682817141071 | 37.5
ESM-1510-N.5.12.0.1/00.00/2.0.0.0 | ESM-1510-N | 3 | 301010119000014 | 8682817005809 | 35.5
ESM-1510-N.5.12.0.1/00.00/2.1.0.0 | ESM-1510-N | 3 | 301010119000015 | 8682817005816 | 41
ESM-1510-N.5.12.0.1/00.00/2.9.0.0 | ESM-1510-N | 3 | 301010119000016 | 8682817000019 | 37.5
ESM-1510-N.5.13.0.1/00.00/2.0.0.0 | ESM-1510-N | 3 | 301010119000017 | 8682817005823 | 37.5
ESM-1510-N.5.14.0.1/00.00/2.0.0.0 | ESM-1510-N | 3 | 301010119000018 | 8682817005830 | 37.5
ESM-1510-N.5.15.0.1/00.00/2.1.0.0 | ESM-1510-N | 3 | 301010119000019 | 8682817005847 | 41
ESM-1510-N.5.15.0.1/00.00/2.2.0.0 | ESM-1510-N | 3 | 301010119000020 | 8682817005854 | 41
ESM-1510-N.5.15.0.1/00.00/2.9.0.0 | ESM-1510-N | 3 | 301010119000021 | 8682817005861 | 37.5
ESM-1510-N.5.18.0.1/00.00/2.0.0.0 | ESM-1510-N | 3 | 301010119000033 | 8682817005977 | 35.5
ESM-1510-N.5.18.0.1/00.00/2.3.0.0 | ESM-1510-N | 3 | 301010119000022 | 8682817005878 | 39
ESM-1510-N.5.19.0.1/00.00/2.0.0.0 | ESM-1510-N | 3 | 301010119000023 | 8682817005885 | 35.5
ESM-1510-N.8.11.0.1/00.00/2.0.0.0 | ESM-1510-N | 3 | 301010119000024 | 8682817005892 | 51
ESM-1510-N.8.15.0.1/00.00/2.1.0.0 | ESM-1510-N | 3 | 301010119000025 | 8682817005908 | 54.5
ESM-1510-N.8.18.0.1/00.00/2.3.0.0 | ESM-1510-N | 3 |  |  | 52.5
ESM-3711-HN.1.10.0.1/00.00/1.0.0.0 | ESM-3711-HN | 4 | 301010211000034 | 8682817007056 | 51
ESM-3711-HN.2.05.0.1/00.00/1.0.0.0 | ESM-3711-HN | 4 | 301010211000014 | 8682817006851 | 51
ESM-3711-HN.2.10.0.1/00.00/1.0.0.0 | ESM-3711-HN | 4 | 301010211000027 | 8682817006981 | 51
ESM-3711-HN.2.11.0.1/00.00/1.0.0.0 | ESM-3711-HN | 4 | 301010211000013 | 8682817006844 | 51
ESM-3711-HN.2.11.0.2/00.00/1.0.0.0 | ESM-3711-HN | 4 | 301010211000041 | 8682817141200 | 51
ESM-3711-HN.2.12.0.1/00.00/1.1.0.0 | ESM-3711-HN | 4 | 301010211000020 | 8682817006912 | 54.5
ESM-3711-HN.3.10.0.1/00.00/1.0.0.0 | ESM-3711-HN | 4 | 301010211000019 | 8682817006905 | 37.5
ESM-3711-HN.4.05.0.1/00.00/1.0.0.0 | ESM-3711-HN | 4 | 301010211000017 | 8682817006882 | 37.5
ESM-3711-HN.4.13.0.1/00.00/1.0.0.0 | ESM-3711-HN | 4 |  |  | 37.5
ESM-3711-HN.5.05.0.1/00.00/1.0.0.0 | ESM-3711-HN | 4 | 301010211000001 | 8682817006738 | 37.5
ESM-3711-HN.5.05.0.2/00.00/1.0.0.0 | ESM-3711-HN | 4 | 301010211000009 | 8682817006806 | 37.5
ESM-3711-HN.5.09.0.1/00.00/1.0.0.0 | ESM-3711-HN | 4 | 301010211000044 | 8682817144898 | 37.5
ESM-3711-HN.5.09.0.1/00.00/1.0.0.0 | ESM-3711-HN | 4 | 301010211000044 | 8682817144898 | 37.5
ESM-3711-HN.5.09.0.2/00.00/1.0.0.0 | ESM-3711-HN | 4 | 301010211000045 | 8682817144904 | 37.5
ESM-3711-HN.5.09.0.2/00.00/1.0.0.0 | ESM-3711-HN | 4 | 301010211000045 | 8682817141484 | 37.5
ESM-3711-HN.5.10.0.1/00.00/1.0.0.0 | ESM-3711-HN | 4 | 301010211000006 | 8682817006776 | 37.5
ESM-3711-HN.5.11.0.1/00.00/1.0.0.0 | ESM-3711-HN | 4 | 301010211000002 | 8682817000040 | 37.5
ESM-3711-HN.5.12.0.1/00.00/1.0.0.0 | ESM-3711-HN | 4 | 301010211000010 | 8682817006813 | 35.5
ESM-3711-HN.5.12.0.1/00.00/1.1.0.0 | ESM-3711-HN | 4 | 301010211000004 | 8682817006752 | 41
ESM-3711-HN.5.12.0.1/00.00/1.2.0.0 | ESM-3711-HN | 4 | 301010211000016 | 8682817006875 | 41
ESM-3711-HN.5.13.0.1/00.00/1.0.0.0 | ESM-3711-HN | 4 | 301010211000046 | 8682817144850 | 37.5
ESM-3711-HN.5.14.0.1/00.00/1.0.0.0 | ESM-3711-HN | 4 | 301010211000018 | 8682817006899 | 37.5
ESM-3711-HN.5.18.0.1/00.00/1.0.0.0 | ESM-3711-HN | 4 | 301010211000023 | 8682817006943 | 35.5
ESM-3711-HN.5.18.0.1/00.00/1.3.0.0 | ESM-3711-HN | 4 | 301010211000012 | 8682817006837 | 39
ESM-3711-HN.8.10.0.1/00.00/1.0.0.0 | ESM-3711-HN | 4 | 301010211000030 | 8682817007018 | 51
ESM-7311-HN.5.12.0.1/00.00/1.1.0.0 | ESM-7311-HN | 4 | 301010216000005 | 8682817141255 | 41
ESM-3712-HCN.2.05.0.1/01.00/2.0.0.0 | ESM-3712-HCN | 5 | 301010212000022 | 8682817007308 | 54
ESM-3712-HCN.2.05.0.2/02.00/2.0.0.0 | ESM-3712-HCN | 5 | 301010212000020 | 8682817007285 | 54
ESM-3712-HCN.2.09.0.1/01.00/2.0.0.0 | ESM-3712-HCN | 5 | 301010212000011 | 8682817007193 | 54
ESM-3712-HCN.2.11.0.1/01.00/2.0.0.0 | ESM-3712-HCN | 5 | 301010212000012 | 8682817007209 | 54
ESM-3712-HCN.2.12.0.1/01.00/2.0.0.0 | ESM-3712-HCN | 5 |  |  | 52
ESM-3712-HCN.2.12.0.1/01.00/2.1.0.0 | ESM-3712-HCN | 5 | 301010212000014 | 8682817007223 | 57.5
ESM-3712-HCN.2.14.0.1/01.00/2.0.0.0 | ESM-3712-HCN | 5 |  |  | 54
ESM-3712-HCN.2.18.0.1/01.00/2.3.0.0 | ESM-3712-HCN | 5 | 301010212000016 | 8682817007247 | 55.5
ESM-3712-HCN.3.18.0.1/01.00/2.3.0.0 | ESM-3712-HCN | 5 |  |  | 42
ESM-3712-HCN.5.05.0.1/01.00/2.0.0.0 | ESM-3712-HCN | 5 | 301010212000006 | 8682817007148 | 40.5
ESM-3712-HCN.5.05.0.2/02.00/2.0.0.0 | ESM-3712-HCN | 5 |  |  | 40.5
ESM-3712-HCN.5.09.0.1/01.00/2.0.0.0 | ESM-3712-HCN | 5 | 301010212000021 | 8682817007292 | 40.5
ESM-3712-HCN.5.10.0.1/01.00/2.0.0.0 | ESM-3712-HCN | 5 | 301010212000032 | 8682817007407 | 40.5
ESM-3712-HCN.5.10.0.2/02.00/2.0.0.0 | ESM-3712-HCN | 5 |  |  | 40.5
ESM-3712-HCN.5.11.0.1/01.00/2.0.0.0 | ESM-3712-HCN | 5 | 301010212000003 | 8682817007117 | 40.5
ESM-3712-HCN.5.11.0.2/02.00/2.0.0.0 | ESM-3712-HCN | 5 |  |  | 40.5
ESM-3712-HCN.5.12.0.1/01.00/2.0.0.0 | ESM-3712-HCN | 5 | 301010212000007 | 8682817007155 | 38.5
ESM-3712-HCN.5.12.0.1/01.00/2.1.0.0 | ESM-3712-HCN | 5 | 301010212000001 | 8682817007094 | 44
ESM-3712-HCN.5.12.0.1/01.00/2.2.0.0 | ESM-3712-HCN | 5 | 301010212000005 | 8682817007131 | 44
ESM-3712-HCN.5.12.0.2/02.00/2.1.0.0 | ESM-3712-HCN | 5 | 301010212000039 | 8682817145727 | 44
ESM-3712-HCN.5.14.0.1/01.00/2.0.0.0 | ESM-3712-HCN | 5 | 301010212000033 | 8682817007414 | 40.5
ESM-3712-HCN.5.18.0.1/01.00/2.0.0.0 | ESM-3712-HCN | 5 | 301010212000008 | 8682817007162 | 38.5
ESM-3712-HCN.5.18.0.1/01.00/2.3.0.0 | ESM-3712-HCN | 5 | 301010212000004 | 8682817007124 | 42
ESM-3712-HCN.5.18.0.2/01.00/2.0.0.0 | ESM-3712-HCN | 5 | 301010212000023 | 8682817007315 | 38.5
ESM-3712-HCN.5.18.0.2/02.00/2.3.0.0 | ESM-3712-HCN | 5 |  |  | 42
ESM-3712-HCN.8.09.0.1/01.00/2.0.0.0 | ESM-3712-HCN | 5 | 301010212000017 | 8682817007254 | 54
ESM-3712-HCN.8.10.0.1/01.00/2.0.0.0 | ESM-3712-HCN | 5 | 301010212000019 | 8682817007278 | 54
ESM-3712-HCN.8.11.0.1/01.00/2.0.0.0 | ESM-3712-HCN | 5 | 301010212000009 | 8682817007179 | 54
ESM-3712-HCN.8.12.0.1/01.00/2.1.0.0 | ESM-3712-HCN | 5 |  |  | 57.5
ESM-3712-HCN.8.18.0.1/01.00/2.3.0.0 | ESM-3712-HCN | 5 | 301010212000010 | 8682817007186 | 55.5
ESM-3711-CN.2.18.0.1/00.00/1.3.0.0 | ESM-3711-CN | 6 | 301010210000055 | 8682817141156 | 51
ESM-3711-CN.4.18.0.1/00.00/1.3.0.0 | ESM-3711-CN | 6 | 301010210000045 | 8682817006660 | 37.5
ESM-3711-CN.5.12.0.1/00.00/1.1.0.0 | ESM-3711-CN | 6 | 301010210000017 | 8682817006400 | 39.5
ESM-3711-CN.5.12.0.1/00.00/1.2.0.0 | ESM-3711-CN | 6 | 301010210000019 | 8682817006424 | 39.5
ESM-3711-CN.5.18.0.1/00.00/1.0.0.0 | ESM-3711-CN | 6 | 301010210000020 | 8682817006431 | 34
ESM-3711-CN.5.18.0.1/00.00/1.3.0.0 | ESM-3711-CN | 6 | 301010210000002 | 8682817006257 | 37.5
ESM-3711-CN.8.12.0.1/00.00/1.1.0.0 | ESM-3711-CN | 6 | 301010210000022 | 8682817006455 | 53
ESM-3711-CN.8.18.0.1/00.00/1.3.0.0 | ESM-3711-CN | 6 | 301010210000021 | 8682817006448 | 51
ESM-3712-CN.2.12.0.1/01.01/1.1.1.0 | ESM-3712-CN | 7 |  |  | 60.5
ESM-3712-CN.2.18.0.1/01.01/1.3.3.0 | ESM-3712-CN | 7 | 301010210000036 | 8682817006585 | 56.5
ESM-3712-CN.5.12.0.1/01.01/1.0.0.0 | ESM-3712-CN | 7 | 301010210000035 | 8682817006578 | 36
ESM-3712-CN.5.12.0.1/01.01/1.1.1.0 | ESM-3712-CN | 7 | 301010210000031 | 8682817006547 | 47
ESM-3712-CN.5.12.0.1/01.01/1.2.2.0 | ESM-3712-CN | 7 |  |  | 47
ESM-3712-CN.5.18.0.1/01.01/1.0.0.0 | ESM-3712-CN | 7 | 301010210000028 | 8682817006516 | 36
ESM-3712-CN.5.18.0.1/01.01/1.3.3.0 | ESM-3712-CN | 7 | 301010210000001 | 8682817006240 | 43
ESM-3712-CN.8.12.0.1/01.01/1.1.1.0 | ESM-3712-CN | 7 | 301010210000042 | 8682817006639 | 60.5
ESM-3712-CN.8.18.0.1/01.01/1.3.3.0 | ESM-3712-CN | 7 | 301010210000034 | 8682817006561 | 56.5
ESM-3770-N.8.18.0.1/01.01/2.3.0.0 | ESM-3770-N | 8 | 301010215000001 | 8682817007681 | 48.5
ESM-4410.2.03.0.1/00.00/2.0.0.0 | ESM-4410 | 9 | 301010114100012 | 8682817003850 | 54
ESM-4410.2.05.0.1/00.00/2.0.0.0 | ESM-4410 | 9 | 301010114100013 | 8682817003867 | 54
ESM-4410.2.09.0.1/00.00/2.0.0.0 | ESM-4410 | 9 | 301010114100014 | 8682817003874 | 54
ESM-4410.2.12.0.1/00.00/2.1.0.0 | ESM-4410 | 9 | 301010114100015 | 8682817003881 | 59.5
ESM-4410.3.03.0.1/00.00/2.0.0.0 | ESM-4410 | 9 | 301010114100016 | 8682817003898 | 40.5
ESM-4410.3.05.0.1/00.00/2.0.0.0 | ESM-4410 | 9 | 301010114100017 | 8682817003904 | 40.5
ESM-4410.4.03.0.1/00.00/2.0.0.0 | ESM-4410 | 9 | 301010114100018 | 8682817003911 | 40.5
ESM-4410.4.05.0.1/00.00/2.0.0.0 | ESM-4410 | 9 | 301010114100019 | 8682817003928 | 40.5
ESM-4410.4.10.0.1/00.00/2.0.0.0 | ESM-4410 | 9 | 301010114100020 | 8682817003935 | 40.5
ESM-4410.5.03.0.1/00.00/2.0.0.0 | ESM-4410 | 9 | 301010114100001 | 8682817003751 | 40.5
ESM-4410.5.05.0.1/00.00/2.0.0.0 | ESM-4410 | 9 | 301010114100002 | 8682817003768 | 40.5
ESM-4410.5.09.0.1/00.00/2.0.0.0 | ESM-4410 | 9 | 301010114100003 | 8682817003775 | 40.5
ESM-4410.5.10.0.1/00.00/2.0.0.0 | ESM-4410 | 9 | 301010114100004 | 8682817003782 | 40.5
ESM-4410.5.12.0.1/00.00/2.1.0.0 | ESM-4410 | 9 | 301010114100007 | 8682817003805 | 46
ESM-4410.5.12.0.1/00.00/2.2.0.0 | ESM-4410 | 9 | 301010114100008 | 8682817003812 | 46
ESM-4410.5.13.0.1/00.00/2.0.0.0 | ESM-4410 | 9 | 301010114100009 | 8682817003829 | 40.5
ESM-4410.5.14.0.1/00.00/2.0.0.0 | ESM-4410 | 9 | 301010114100010 | 8682817003836 | 40.5
ESM-4410.5.18.0.1/00.00/2.3.0.0 | ESM-4410 | 9 | 301010114100011 | 8682817003843 | 44
ESM-4410.8.05.0.1/00.00/2.0.0.0 | ESM-4410 | 9 | 301010114100021 | 8682817003942 | 54
ESM-7710.2.03.0.1/00.00/2.0.0.0 | ESM-7710 | 9 | 301010114200001 | 8682817003997 | 60.5
ESM-7710.2.03.0.1/01.00/2.0.0.0 | ESM-7710 | 9 | 301010114200002 | 8682817004000 | 62
ESM-7710.2.05.0.1/00.00/2.0.0.0 | ESM-7710 | 9 | 301010114200003 | 8682817004017 | 60.5
ESM-7710.2.09.0.1/00.00/2.0.0.0 | ESM-7710 | 9 | 301010114200004 | 8682817004024 | 60.5
ESM-7710.2.09.0.1/01.00/2.0.0.0 | ESM-7710 | 9 | 301010114200005 | 8682817004031 | 62
ESM-7710.2.14.0.1/00.00/2.0.0.0 | ESM-7710 | 9 | 301010114200006 | 8682817004048 | 60.5
ESM-7710.2.18.0.1/00.00/2.3.0.0 | ESM-7710 | 9 | 301010114200029 | 8682817140968 | 64
ESM-7710.3.05.0.1/00.00/2.0.0.0 | ESM-7710 | 9 | 301010114200007 | 8682817004055 | 47
ESM-7710.4.03.0.1/01.00/2.0.0.0 | ESM-7710 | 9 | 301010114200021 | 8682817004161 | 48.5
ESM-7710.5.03.0.1/00.00/2.0.0.0 | ESM-7710 | 9 | 301010114200008 | 8682817004062 | 47
ESM-7710.5.03.0.1/01.00/2.0.0.0 | ESM-7710 | 9 | 301010114200009 | 8682817004079 | 48.5
ESM-7710.5.05.0.1/00.00/2.0.0.0 | ESM-7710 | 9 | 301010114200010 | 8682817004086 | 47
ESM-7710.5.05.0.1/01.00/2.0.0.0 | ESM-7710 | 9 | 301010114200012 | 8682817000033 | 48.5
ESM-7710.5.09.0.1/00.00/1.0.0.0 | ESM-7710 | 9 |  |  | 47
ESM-7710.5.09.0.1/01.00/2.0.0.0 | ESM-7710 | 9 | 301010114200013 | 8682817004093 | 48.5
ESM-7710.5.10.0.1/00.00/2.0.0.0 | ESM-7710 | 9 | 301010114200014 | 8682817004109 | 47
ESM-7710.5.10.0.1/01.00/2.0.0.0 | ESM-7710 | 9 | 301010114200015 | 8682817000026 | 48.5
ESM-7710.5.12.0.1/01.00/2.0.0.0 | ESM-7710 | 9 | 301010114200016 | 8682817004116 | 47
ESM-7710.5.12.0.1/01.00/2.1.0.0 | ESM-7710 | 9 | 301010114200017 | 8682817004123 | 52.5
ESM-7710.5.12.0.1/01.00/2.2.0.0 | ESM-7710 | 9 | 301010114200018 | 8682817004130 | 52.5
ESM-9910.2.03.0.1/00.00/2.0.0.0 | ESM-9910 | 9 | 301010114300001 | 8682817004178 | 65
ESM-9910.2.03.0.1/01.00/2.0.0.0 | ESM-9910 | 9 | 301010114300002 | 8682817004185 | 66.5
ESM-9910.2.05.0.1/00.00/2.0.0.0 | ESM-9910 | 9 | 301010114300003 | 8682817004192 | 65
ESM-9910.2.12.0.1/01.00/2.1.0.0 | ESM-9910 | 9 | 301010114300004 | 8682817004208 | 72
ESM-9910.3.05.0.1/00.00/2.0.0.0 | ESM-9910 | 9 | 301010114300005 | 8682817004215 | 51.5
ESM-9910.3.09.0.1/01.00/2.0.0.0 | ESM-9910 | 9 | 301010114300006 | 8682817004222 | 53
ESM-9910.4.03.0.1/00.00/2.0.0.0 | ESM-9910 | 9 | 301010114300007 | 8682817004239 | 51.5
ESM-9910.4.03.0.1/01.00/2.0.0.0 | ESM-9910 | 9 | 301010114300008 | 8682817004246 | 53
ESM-9910.4.05.0.1/00.00/2.0.0.0 | ESM-9910 | 9 | 301010114300009 | 8682817004253 | 51.5
ESM-9910.5.03.0.1/00.00/2.0.0.0 | ESM-9910 | 9 | 301010114300010 | 8682817004260 | 51.5
ESM-9910.5.03.0.1/01.00/2.0.0.0 | ESM-9910 | 9 | 301010114300011 | 8682817004277 | 53
ESM-9910.5.05.0.1/00.00/2.0.0.0 | ESM-9910 | 9 | 301010114300013 | 8682817004284 | 51.5
ESM-9910.5.05.0.1/01.00/2.0.0.0 | ESM-9910 | 9 | 301010114300014 | 8682817004291 | 53
ESM-9910.5.09.0.1/00.00/2.0.0.0 | ESM-9910 | 9 | 301010114300015 | 8682817004307 | 51.5
ESM-9910.5.09.0.1/01.00/2.0.0.0 | ESM-9910 | 9 | 301010114300016 | 8682817004314 | 53
ESM-9910.5.10.0.1/00.00/2.0.0.0 | ESM-9910 | 9 | 301010114300017 | 8682817004321 | 51.5
ESM-9910.5.10.0.1/01.00/2.0.0.0 | ESM-9910 | 9 | 301010114300018 | 8682817004338 | 53
ESM-9910.5.12.0.1/01.00/2.0.0.0 | ESM-9910 | 9 | 301010114300019 | 8682817004345 | 53
ESM-9910.5.12.0.1/01.00/2.1.0.0 | ESM-9910 | 9 | 301010114300020 | 8682817004352 | 58.5
ESM-9910.5.15.0.1/00.00/2.1.0.0 | ESM-9910 | 9 | 301010114300021 | 8682817004369 | 57
ESM-9910.5.18.0.1/01.00/2.0.0.0 | ESM-9910 | 9 | 301010114300022 | 8682817004376 | 51.5
eco LITE.4.2.1R.0.0 | ecoLITE | 10 | 301010111100013 | 8682817003188 | 60.5
eco LITE.4.3.1R.0.0 | ecoLITE | 10 | 301010111100001 | 8682817003119 | 53.5
eco LITE.4.3.2R.0.0 | ecoLITE | 10 | 301010111100002 | 8682817003126 | 57
eco LITE.4.5.1R.0.0 | ecoLITE | 10 | 301010111100003 | 8682817003133 | 50
eco LITE.4.5.2R.0.0 | ecoLITE | 10 | 301010111100004 | 8682817002624 | 53.5
eco LITE.4.6.1R.0.0 | ecoLITE | 10 | 301010111100006 | 8682817003157 | 60.5
eco LITE.4.6.2R.0.0 | ecoLITE | 10 | 301010111100007 | 8682817002631 | 64
ESM-3720.1.18.0.1/01.00/1.3.0.0 | ESM-3720 | 11 | 301010115000051 | 8682817144980 | 54.5
ESM-3720.2.05.0.1/01.00/1.0.0.0 | ESM-3720 | 11 | 301010115000018 | 8682817004475 | 53
ESM-3720.2.09.0.1/01.00/1.0.0.0 | ESM-3720 | 11 |  |  | 53
ESM-3720.2.10.0.1/01.00/1.0.0.0 | ESM-3720 | 11 | 301010115000041 | 8682817141033 | 53
ESM-3720.2.10.0.2/01.00/1.0.0.0 | ESM-3720 | 11 | 301010115000016 | 8682817004451 | 53
ESM-3720.2.11.0.1/01.00/1.0.0.0 | ESM-3720 | 11 | 301010115000040 | 8682817004697 | 53
ESM-3720.2.12.0.1/01.00/1.1.0.0 | ESM-3720 | 11 | 301010115000021 | 8682817004505 | 56.5
ESM-3720.5.05.0.1/01.00/1.0.0.0 | ESM-3720 | 11 | 301010115000005 | 8682817002600 | 39.5
ESM-3720.5.05.0.2/01.00/1.0.0.0 | ESM-3720 | 11 | 301010115000014 | 8682817004437 | 39.5
ESM-3720.5.09.0.1/01.00/1.0.0.0 | ESM-3720 | 11 | 301010115000007 | 8682817004406 | 39.5
ESM-3720.5.09.0.2/01.00/1.0.0.0 | ESM-3720 | 11 | 301010115000004 | 8682817004390 | 39.5
ESM-3720.5.10.0.1/01.00/1.0.0.0 | ESM-3720 | 11 | 301010115000008 | 8682817004413 | 39.5
ESM-3720.5.10.0.2/01.00/1.0.0.0 | ESM-3720 | 11 | 301010115000022 | 8682817004512 | 39.5
ESM-3720.5.11.0.1/01.00/1.0.0.0 | ESM-3720 | 11 | 301010115000001 | 8682817004383 | 39.5
ESM-3720.5.11.0.2/01.00/1.0.0.0 | ESM-3720 | 11 | 301010115000015 | 8682817004444 | 39.5
ESM-3720.5.12.0.1/01.00/1.1.0.0 | ESM-3720 | 11 | 301010115000003 | 8682817002662 | 43
ESM-3720.5.12.0.2/01.00/1.1.0.0 | ESM-3720 | 11 | 301010115000017 | 8682817004468 | 43
ESM-3720.5.14.0.2/01.00/1.0.0.0 | ESM-3720 | 11 | 301010115000025 | 8682817004543 | 39.5
ESM-3720.5.18.0.1/01.00/1.0.0.0 | ESM-3720 | 11 | 301010115000026 | 8682817004550 | 37.5
ESM-3720.5.18.0.1/01.00/1.3.0.0 | ESM-3720 | 11 | 301010115000024 | 8682817004536 | 41
ESM-3720.5.18.0.2/01.00/1.0.0.0 | ESM-3720 | 11 | 301010115000019 | 8682817004482 | 37.5
ESM-3720.8.11.0.2/01.00/1.0.0.0 | ESM-3720 | 11 | 301010115000023 | 8682817004529 | 53
ESM-3720.8.12.0.1/01.00/1.1.0.0 | ESM-3720 | 11 | 301010115000020 | 8682817004499 | 56.5
ESM-4420.2.20.0.1/01.02/0.0.0.0 | ESM-4420 | 12 | 301010113100001 | 8682817003492 | 72.5
ESM-4420.3.20.0.1/01.02/0.0.0.0 | ESM-4420 | 12 | 301010113100002 | 8682817003508 | 59
ESM-4420.4.20.0.1/01.02/0.0.0.0 | ESM-4420 | 12 | 301010113100003 | 8682817003515 | 59
ESM-4420.5.20.0.1/01.02/0.0.0.0 | ESM-4420 | 12 | 301010113100004 | 8682817002587 | 59
ESM-4420.5.20.0.2/01.02/0.0.0.0 | ESM-4420 | 12 | 301010113100005 | 8682817003522 | 59
ESM-4920.2.20.0.1/01.02/0.0.0.0 | ESM-4920 | 12 | 301010113200001 | 8682817003591 | 81
ESM-4920.4.20.0.1/01.02/0.0.0.0 | ESM-4920 | 12 | 301010113200002 | 8682817003607 | 67.5
ESM-4920.5.20.0.1/01.02/0.0.0.0 | ESM-4920 | 12 | 301010113200003 | 8682817003614 | 67.5
ESM-7720.2.20.0.1/01.02/0.0.0.0 | ESM-7720 | 12 | 301010113300001 | 8682817003621 | 79.5
ESM-7720.2.20.0.2/01.02/0.0.0.0 | ESM-7720 | 12 | 301010113300003 | 8682817003638 | 79.5
ESM-7720.3.20.0.1/01.02/0.0.0.0 | ESM-7720 | 12 | 301010113300004 | 8682817003645 | 66
ESM-7720.3.20.0.2/01.02/0.0.0.0 | ESM-7720 | 12 | 301010113300005 | 8682817003652 | 66
ESM-7720.4.20.0.1/01.02/0.0.0.0 | ESM-7720 | 12 | 301010113300006 | 8682817003669 | 66
ESM-7720.5.20.0.1/01.02/0.0.0.0 | ESM-7720 | 12 | 301010113300007 | 8682817000064 | 66
ESM-9420.2.20.0.1/01.02/0.0.0.0 | ESM-9420 | 12 | 301010113400001 | 8682817000255 | 81
ESM-9420.5.20.0.1/01.02/0.0.0.0 | ESM-9420 | 12 | 301010113400002 | 8682817003683 | 67.5
ESM-9920.2.20.0.1/01.02/0.0.0.0 | ESM-9920 | 12 | 301010113500001 | 8682817003706 | 85
ESM-9920.3.20.0.1/01.02/0.0.0.0 | ESM-9920 | 12 | 301010113500002 | 8682817003713 | 71.5
ESM-9920.4.20.0.1/01.02/0.0.0.0 | ESM-9920 | 12 | 301010113500003 | 8682817003720 | 71.5
ESM-9920.5.20.0.1/01.02/0.0.0.0 | ESM-9920 | 12 | 301010113500004 | 8682817000057 | 71.5
eco PID.4.1.2R.S.485 | ecoPID | 13 | 301010110100016 | 8682817003096 | 80
eco PID.4.2.1R.S.0 | ecoPID | 13 | 301010110100020 | 8682817140784 | 64
eco PID.4.2.2R.S.0 | ecoPID | 13 | 301010110100021 | 8682817140791 | 67.5
eco PID.4.3.1R.S.0 | ecoPID | 13 | 301010110100001 | 8682817002990 | 57
eco PID.4.3.2R.S.0 | ecoPID | 13 | 301010110100003 | 8682817003010 | 60.5
eco PID.4.3.2R.S.485 | ecoPID | 13 | 301010110100004 | 8682817003027 | 73
eco PID.4.5.1R.S.0 | ecoPID | 13 | 301010110100005 | 8682817003034 | 53.5
eco PID.4.5.1R.S.485 | ecoPID | 13 | 301010110100006 | 8682817003041 | 66
eco PID.4.5.2R.S.0 | ecoPID | 13 | 301010110100007 | 8682817002648 | 57
eco PID.4.5.2R.S.485 | ecoPID | 13 | 301010110100009 | 8682817002921 | 69.5
eco PID.4.6.1R.S.0 | ecoPID | 13 | 301010110100010 | 8682817003058 | 64
eco PID.4.6.1R.S.485 | ecoPID | 13 | 301010110100011 | 8682817003065 | 76.5
eco PID.4.6.2R.S.0 | ecoPID | 13 | 301010110100012 | 8682817002655 | 67.5
eco PID.4.6.2R.S.485 | ecoPID | 13 | 301010110100014 | 8682817003089 | 80
eco PID+.4.5.1R.S.0 | ecoPID+ | 13 | 301010110100025 | 8682817144911 | 59
ESM-3723.2.4.4.0.1/01.01/1.0.0.0 | ESM-3723 | 14 | 301010310000016 | 8682817008121 | 71
ESM-3723.2.5.5.0.1/01.01/1.0.0.0 | ESM-3723 | 14 | 301010310000012 | 8682817008084 | 71
ESM-3723.2.6.6.0.1/01.01/1.6.6.0 | ESM-3723 | 14 | 301010310000008 | 8682817008060 | 92
ESM-3723.3.5.5.0.1/01.01/1.0.0.0 | ESM-3723 | 14 | 301010310000035 | 8682817141262 | 57.5
ESM-3723.3.6.6.0.1/01.01/1.6.6.0 | ESM-3723 | 14 | 301010310000007 | 8682817008053 | 78.5
ESM-3723.4.5.5.0.1/01.01/1.0.0.0 | ESM-3723 | 14 | 301010310000021 | 8682817008169 | 57.5
ESM-3723.4.6.6.0.1/01.01/1.6.6.0 | ESM-3723 | 14 | 301010310000005 | 8682817008039 | 78.5
ESM-3723.5.1.4.0.1/01.01/1.0.0.0 | ESM-3723 | 14 |  |  | 54
ESM-3723.5.1.5.0.1/01.01/1.0.0.0 | ESM-3723 | 14 | 301010310000017 | 8682817008138 | 54
ESM-3723.5.2.4.0.1/01.01/1.1.0.0 | ESM-3723 | 14 | 301010310000022 | 8682817008176 | 57.5
ESM-3723.5.2.5.0.1/01.01/1.0.0.0 | ESM-3723 | 14 | 301010310000019 | 8682817008152 | 52
ESM-3723.5.4.4.0.1/01.01/1.0.0.0 | ESM-3723 | 14 | 301010310000013 | 8682817008091 | 57.5
ESM-3723.5.5.5.0.1/01.01/1.0.0.0 | ESM-3723 | 14 | 301010310000003 | 8682817008015 | 57.5
ESM-3723.5.6.6.0.1/01.01/1.0.0.0 | ESM-3723 | 14 | 301010310000004 | 8682817008022 | 46.5
ESM-3723.5.6.6.0.1/01.01/1.6.6.0 | ESM-3723 | 14 | 301010310000001 | 8682817000316 | 78.5
ESM-3723.5.6.6.0.2/01.01/1.6.6.0 | ESM-3723 | 14 | 301010310000009 | 8682817008077 | 78.5
ESM-3723.8.5.5.0.1/01.01/1.0.0.0 | ESM-3723 | 14 | 301010310000032 | 8682817008275 | 71
ESM-3723.8.6.6.0.1/01.01/1.6.6.0 | ESM-3723 | 14 | 301010310000002 | 8682817008008 | 92
ESM-3723.8.6.6.0.2/01.01/1.6.6.0 | ESM-3723 | 14 | 301010310000023 | 8682817008183 | 92
ESM-4435.1.20.0.1/01.01/0.0.0.0 | ESM-4435 | 15 | 301010012000001 | 8682817001511 | 85.5
ESM-4435.1.20.0.1/01.04/0.0.0.0 | ESM-4435 | 15 | 301010012000002 | 8682817001528 | 96
ESM-4435.2.20.0.1/01.01/0.0.0.0 | ESM-4435 | 15 | 301010012000004 | 8682817001535 | 85.5
ESM-4435.2.20.0.1/01.04/0.0.0.0 | ESM-4435 | 15 | 301010012000005 | 8682817001542 | 96
ESM-4430.1.20.0.1/01.02/0.0.0.0 | ESM-4430 | 16 | 301010011100001 | 8682817001337 | 75
ESM-4430.2.20.0.1/01.02/0.0.0.0 | ESM-4430 | 16 | 301010011100002 | 8682817001344 | 75
ESM-4930.1.20.0.1/01.02/0.0.0.0 | ESM-4930 | 16 | 301010011200001 | 8682817001375 | 86.5
ESM-4930.2.20.0.1/01.02/0.0.0.0 | ESM-4930 | 16 | 301010011200002 | 8682817001382 | 86.5
ESM-7730.1.20.0.1/01.02/0.0.0.0 | ESM-7730 | 16 | 301010011300001 | 8682817001412 | 85
ESM-7730.2.20.0.1/01.02/0.0.0.0 | ESM-7730 | 16 | 301010011300003 | 8682817001429 | 85
ESM-9430.1.20.0.1/01.02/0.0.0.0 | ESM-9430 | 16 | 301010011400001 | 8682817001436 | 86.5
ESM-9430.2.20.0.1/01.02/0.0.0.0 | ESM-9430 | 16 | 301010011400002 | 8682817001443 | 86.5
ESM-9930.1.20.0.1/01.02/0.0.0.0 | ESM-9930 | 16 | 301010011500001 | 8682817001467 | 92.5
ESM-9930.2.20.0.1/01.02/0.0.0.0 | ESM-9930 | 16 | 301010011500003 | 8682817001474 | 92.5
ESM-4450.1.20.1.1/00.00/0.0.0.0 | ESM-4450 | 17 | 301010010100002 | 8682817000460 | 84
ESM-4450.1.20.1.1/01.00/0.0.0.0 | ESM-4450 | 17 | 301010010100003 | 8682817000477 | 92
ESM-4450.1.20.1.1/01.01/0.0.0.0 | ESM-4450 | 17 | 301010010100004 | 8682817000484 | 100
ESM-4450.1.20.1.1/01.02/0.0.0.0 | ESM-4450 | 17 | 301010010100005 | 8682817000491 | 99
ESM-4450.1.20.1.1/01.04/0.0.0.0 | ESM-4450 | 17 | 301010010100006 | 8682817000514 | 118.5
ESM-4450.1.20.1.1/01.07/0.0.0.0 | ESM-4450 | 17 | 301010010100034 | 8682817140517 | 102.5
ESM-4450.1.20.1.1/02.00/0.0.0.0 | ESM-4450 | 17 | 301010010100036 | 8682817140531 | 91
ESM-4450.1.20.1.1/02.01/0.0.0.0 | ESM-4450 | 17 |  |  | 99
ESM-4450.1.20.1.1/02.04/0.0.0.0 | ESM-4450 | 17 |  |  | 117.5
ESM-4450.1.20.1.1/02.07/0.0.0.0 | ESM-4450 | 17 | 301010010100035 | 8682817140524 | 101.5
ESM-4450.1.20.1.1/03.00/0.0.0.0 | ESM-4450 | 17 | 301010010100033 | 8682817000767 | 91
ESM-4450.1.20.1.1/03.02/0.0.0.0 | ESM-4450 | 17 | 301010010100028 | 8682817000712 | 98
ESM-4450.1.20.1.1/04.00/0.0.0.0 | ESM-4450 | 17 | 301010010100007 | 8682817000521 | 110.5
ESM-4450.1.20.1.1/04.01/0.0.0.0 | ESM-4450 | 17 | 301010010100008 | 8682817000538 | 118.5
ESM-4450.1.20.1.1/04.08/0.0.0.0 | ESM-4450 | 17 |  |  | 122.5
ESM-4450.1.20.1.1/07.09/0.0.0.0 | ESM-4450 | 17 | 301010010100040 | 8682817145024 | 131
ESM-4450.1.20.1.1/08.01/0.0.0.0 | ESM-4450 | 17 | 301010010100009 | 8682817000545 | 104
ESM-4450.1.20.1.1/11.01/0.0.0.0 | ESM-4450 | 17 | 301010010100010 | 8682817000552 | 104
ESM-4450.1.20.2.1/00.00/0.0.0.0 | ESM-4450 | 17 | 301010010100011 | 8682817000507 | 98.5
ESM-4450.1.20.2.1/01.00/0.0.0.0 | ESM-4450 | 17 | 301010010100012 | 8682817000569 | 106.5
ESM-4450.1.20.2.1/01.01/0.0.0.0 | ESM-4450 | 17 |  |  | 114.5
ESM-4450.1.20.2.1/01.04/0.0.0.0 | ESM-4450 | 17 | 301010010100013 | 8682817000576 | 133
ESM-4450.1.20.2.1/02.00/0.0.0.0 | ESM-4450 | 17 | 301010010100014 | 8682817000583 | 105.5
ESM-4450.1.20.2.1/02.01/0.0.0.0 | ESM-4450 | 17 |  |  | 113.5
ESM-4450.1.20.2.1/04.01/0.0.0.0 | ESM-4450 | 17 | 301010010100015 | 8682817000590 | 133
ESM-4450.1.20.2.1/04.04/0.0.0.0 | ESM-4450 | 17 | 301010010100016 | 8682817000606 | 151.5
ESM-4450.1.20.2.1/04.11/0.0.0.0 | ESM-4450 | 17 |  |  | 149
ESM-4450.1.20.2.1/08.00/0.0.0.0 | ESM-4450 | 17 |  |  | 110.5
ESM-4450.1.20.2.1/11.04/0.0.0.0 | ESM-4450 | 17 | 301010010100018 | 8682817000613 | 133
ESM-4450.2.20.1.1/00.00/0.0.0.0 | ESM-4450 | 17 | 301010010100019 | 8682817000620 | 84
ESM-4450.2.20.1.1/01.00/0.0.0.0 | ESM-4450 | 17 | 301010010100026 | 8682817000699 | 92
ESM-4450.2.20.1.1/01.01/0.0.0.0 | ESM-4450 | 17 | 301010010100020 | 8682817000637 | 100
ESM-4450.2.20.1.1/01.04/0.0.0.0 | ESM-4450 | 17 | 301010010100044 | 8682817145611 | 118.5
ESM-4450.2.20.1.1/02.00/0.0.0.0 | ESM-4450 | 17 |  |  | 91
ESM-4450.2.20.1.1/02.02/0.0.0.0 | ESM-4450 | 17 |  |  | 98
ESM-4450.2.20.1.1/04.00/0.0.0.0 | ESM-4450 | 17 |  |  | 116
ESM-4450.2.20.1.1/04.08/0.0.0.0 | ESM-4450 | 17 |  |  | 743
ESM-4450.2.20.1.1/08.01/0.0.0.0 | ESM-4450 | 17 | 301010010100021 | 8682817000644 | 104
ESM-4450.2.20.1.1/10.01/0.0.0.0 | ESM-4450 | 17 | 301010010100038 | 8682817140555 | 103.5
ESM-4450.2.20.1.1/11.01/0.0.0.0 | ESM-4450 | 17 | 301010010100037 | 8682817140548 | 104
ESM-4450.2.20.2.1/00.00/0.0.0.0 | ESM-4450 | 17 | 301010010100022 | 8682817000651 | 98.5
ESM-4450.2.20.2.1/04.01/0.0.0.0 | ESM-4450 | 17 | 301010010100023 | 8682817000668 | 133
ESM-4450.2.20.2.1/10.01/0.0.0.0 | ESM-4450 | 17 | 301010010100024 | 8682817000675 | 118
ESM-4950.1.20.1.1/00.00/0.0.0.0 | ESM-4950 | 17 | 301010010200001 | 8682817000774 | 92
ESM-4950.1.20.1.1/01.00/0.0.0.0 | ESM-4950 | 17 | 301010010200014 | 8682817140579 | 100
ESM-4950.1.20.1.1/01.01/0.0.0.0 | ESM-4950 | 17 | 301010010200002 | 8682817000781 | 108
ESM-4950.1.20.1.1/01.04/0.0.0.0 | ESM-4950 | 17 | 301010010200003 | 8682817000798 | 126.5
ESM-4950.1.20.1.1/04.01/0.0.0.0 | ESM-4950 | 17 | 301010010200004 | 8682817000804 | 126.5
ESM-4950.1.20.2.1/00.00/0.0.0.0 | ESM-4950 | 17 | 301010010200005 | 8682817000811 | 106.5
ESM-4950.1.20.2.1/01.00/0.0.0.0 | ESM-4950 | 17 | 301010010200006 | 8682817000828 | 114.5
ESM-4950.2.20.1.1/00.00/0.0.0.0 | ESM-4950 | 17 | 301010010200007 | 8682817000835 | 92
ESM-4950.2.20.1.1/01.04/0.0.0.0 | ESM-4950 | 17 | 301010010200015 | 8682817140586 | 126.5
ESM-4950.2.20.1.1/04.00/0.0.0.0 | ESM-4950 | 17 | 301010010200008 | 8682817000842 | 118.5
ESM-4950.2.20.1.1/04.01/0.0.0.0 | ESM-4950 | 17 | 301010010200012 | 8682817000873 | 126.5
ESM-4950.2.20.1.1/10.00/0.0.0.0 | ESM-4950 | 17 | 301010010200009 | 8682817000859 | 103.5
ESM-7750.1.20.1.1/00.00/0.0.0.0 | ESM-7750 | 17 | 301010010300001 | 8682817000880 | 89.5
ESM-7750.1.20.1.1/01.01/0.0.0.0 | ESM-7750 | 17 | 301010010300002 | 8682817000897 | 105.5
ESM-7750.1.20.1.1/04.00/0.0.0.0 | ESM-7750 | 17 | 301010010300003 | 8682817000903 | 116
ESM-7750.1.20.1.1/04.11/0.0.0.0 | ESM-7750 | 17 | 301010010300004 | 8682817000910 | 128
ESM-7750.1.20.2.1/00.00/0.0.0.0 | ESM-7750 | 17 | 301010010300005 | 8682817000927 | 104
ESM-7750.1.20.2.1/02.00/0.0.0.0 | ESM-7750 | 17 | 301010010300006 | 8682817000934 | 111
ESM-7750.2.20.1.1/00.00/0.0.0.0 | ESM-7750 | 17 | 301010010300007 | 8682817000941 | 89.5
ESM-7750.2.20.1.1/04.00/0.0.0.0 | ESM-7750 | 17 | 301010010300008 | 8682817000958 | 116
ESM-9450.1.20.1.1/00.00/0.0.0.0 | ESM-9450 | 17 | 301010010400001 | 8682817000989 | 91.5
ESM-9450.1.20.1.1/01.00/0.0.0.0 | ESM-9450 | 17 | 301010010400002 | 8682817000996 | 99.5
ESM-9450.1.20.1.1/01.01/0.0.0.0 | ESM-9450 | 17 | 301010010400018 | 8682817001146 | 107.5
ESM-9450.1.20.1.1/01.04/0.0.0.0 | ESM-9450 | 17 | 301010010400003 | 8682817001009 | 126
ESM-9450.1.20.1.1/02.01/0.0.0.0 | ESM-9450 | 17 | 301010010400004 | 8682817001016 | 106.5
ESM-9450.1.20.1.1/02.09/0.0.0.0 | ESM-9450 | 17 | 301010010400005 | 8682817001023 | 135
ESM-9450.1.20.1.1/04.01/0.0.0.0 | ESM-9450 | 17 | 301010010400006 | 8682817001030 | 126
ESM-9450.1.20.1.1/08.04/0.0.0.0 | ESM-9450 | 17 | 301010010400017 | 8682817001139 | 130
ESM-9450.1.20.2.1/00.00/0.0.0.0 | ESM-9450 | 17 | 301010010400007 | 8682817001047 | 106
ESM-9450.1.20.2.1/01.01/0.0.0.0 | ESM-9450 | 17 |  |  | 122
ESM-9450.2.20.1.1/00.00/0.0.0.0 | ESM-9450 | 17 | 301010010400008 | 8682817001054 | 91.5
ESM-9450.2.20.1.1/01.00/0.0.0.0 | ESM-9450 | 17 | 301010010400009 | 8682817001061 | 99.5
ESM-9450.2.20.1.1/01.04/0.0.0.0 | ESM-9450 | 17 | 301010010400010 | 8682817001078 | 126
ESM-9950.1.20.1.1/00.00/0.0.0.0 | ESM-9950 | 17 | 301010010500001 | 8682817000095 | 97.5
ESM-9950.1.20.1.1/01.00/0.0.0.0 | ESM-9950 | 17 | 301010010500002 | 8682817001160 | 105.5
ESM-9950.1.20.1.1/01.04/0.0.0.0 | ESM-9950 | 17 | 301010010500003 | 8682817001177 | 132
ESM-9950.1.20.1.1/02.00/0.0.0.0 | ESM-9950 | 17 | 301010010500016 | 8682817001306 | 104.5
ESM-9950.1.20.1.1/04.00/0.0.0.0 | ESM-9950 | 17 | 301010010500004 | 8682817001184 | 124
ESM-9950.1.20.1.1/04.11/0.0.0.0 | ESM-9950 | 17 | 301010010500005 | 8682817001191 | 136
ESM-9950.1.20.1.1/08.00/0.0.0.0 | ESM-9950 | 17 | 301010010500006 | 8682817001207 | 109.5
ESM-9950.1.20.1.1/08.01/0.0.0.0 | ESM-9950 | 17 | 301010010500007 | 8682817001214 | 117.5
ESM-9950.1.20.2.1/00.00/0.0.0.0 | ESM-9950 | 17 | 301010010500008 | 8682817001221 | 112
ESM-9950.1.20.2.1/01.00/0.0.0.0 | ESM-9950 | 17 | 301010010500009 | 8682817001238 | 120
ESM-9950.1.20.2.1/01.04/0.0.0.0 | ESM-9950 | 17 | 301010010500010 | 8682817001245 | 146.5
ESM-9950.1.20.2.1/02.04/0.0.0.0 | ESM-9950 | 17 | 301010010500017 | 8682817001313 | 145.5
ESM-9950.2.20.1.1/00.00/0.0.0.0 | ESM-9950 | 17 | 301010010500011 | 8682817001252 | 97.5
ESM-9950.2.20.1.1/01.11/0.0.0.0 | ESM-9950 | 17 | 301010010500020 | 8682817144928 | 117.5
ESM-9950.2.20.1.1/11.01/0.0.0.0 | ESM-9950 | 17 | 301010010500012 | 8682817001269 | 117.5
ESM-4400.1.20.1.1/00.00/0.0.0.0 | ESM-4400 | 18 | 301010013100001 | 8682817001573 | 82
ESM-4400.1.20.1.1/01.00/0.0.0.0 | ESM-4400 | 18 | 301010013100013 |  | 90
ESM-4400.1.20.1.1/01.04/0.0.0.0 | ESM-4400 | 18 | 301010013100012 |  | 116.5
ESM-4400.1.20.1.1/04.00/0.0.0.0 | ESM-4400 | 18 | 301010013100002 | 8682817001580 | 108.5
ESM-4400.1.20.2.1/00.00/0.0.0.0 | ESM-4400 | 18 | 301010013100003 | 8682817001597 | 96.5
ESM-4400.1.20.2.1/04.00/0.0.0.0 | ESM-4400 | 18 | 301010013100007 | 8682817001634 | 123
ESM-4400.1.20.2.1/04.01/0.0.0.0 | ESM-4400 | 18 |  |  | 131
ESM-4400.2.20.1.1/00.00/0.0.0.0 | ESM-4400 | 18 | 301010013100004 | 8682817001603 | 82
ESM-4400.2.20.1.1/04.00/0.0.0.0 | ESM-4400 | 18 | 301010013100005 | 8682817001610 | 108.5
ESM-4400.2.20.2.1/00.00/0.0.0.0 | ESM-4400 | 18 | 301010013100006 | 8682817001627 | 96.5
ESM-4400.2.20.2.1/01.01/0.0.0.0 | ESM-4400 | 18 | 301010013100008 | 8682817001641 | 112.5
ESM-4900.1.20.1.1/00.00/0.0.0.0 | ESM-4900 | 18 | 301010013200001 | 8682817000101 | 88.5
ESM-4900.1.20.1.1/01.00/0.0.0.0 | ESM-4900 | 18 | 301010013200004 | 8682817001672 | 96.5
ESM-4900.1.20.1.1/01.01/0.0.0.0 | ESM-4900 | 18 | 301010013200005 | 8682817001689 | 104.5
ESM-4900.1.20.1.1/01.04/0.0.0.0 | ESM-4900 | 18 | 301010013200007 | 8682817001702 | 123
ESM-4900.1.20.1.1/03.00/0.0.0.0 | ESM-4900 | 18 | 301010013200010 | 8682817001726 | 95.5
ESM-4900.1.20.1.1/03.04/0.0.0.0 | ESM-4900 | 18 | 301010013200011 | 8682817001733 | 122
ESM-4900.1.20.1.1/04.00/0.0.0.0 | ESM-4900 | 18 | 301010013200012 | 8682817001740 | 115
ESM-4900.1.20.1.1/04.01/0.0.0.0 | ESM-4900 | 18 | 301010013200013 | 8682817001757 | 123
ESM-4900.1.20.1.1/04.04/0.0.0.0 | ESM-4900 | 18 | 301010013200016 | 8682817001788 | 141.5
ESM-4900.1.20.2.1/00.00/0.0.0.0 | ESM-4900 | 18 | 301010013200017 | 8682817001795 | 103
ESM-4900.1.20.2.1/01.00/0.0.0.0 | ESM-4900 | 18 | 301010013200018 | 8682817001801 | 111
ESM-4900.1.20.2.1/01.04/0.0.0.0 | ESM-4900 | 18 | 301010013200065 | 8682817153678 | 137.5
ESM-4900.1.20.2.1/02.02/0.0.0.0 | ESM-4900 | 18 | 301010013200019 | 8682817001818 | 117
ESM-4900.1.20.2.1/04.00/0.0.0.0 | ESM-4900 | 18 | 301010013200036 | 8682817001986 | 129.5
ESM-4900.2.20.1.1/00.00/0.0.0.0 | ESM-4900 | 18 | 301010013200020 | 8682817001825 | 88.5
ESM-4900.2.20.1.1/01.00/0.0.0.0 | ESM-4900 | 18 | 301010013200039 | 8682817002013 | 96.5
ESM-4900.2.20.1.1/01.01/0.0.0.0 | ESM-4900 | 18 | 301010013200021 | 8682817001832 | 104.5
ESM-4900.2.20.1.1/01.04/0.0.0.0 | ESM-4900 | 18 | 301010013200022 | 8682817001849 | 123
ESM-4900.2.20.1.1/04.00/0.0.0.0 | ESM-4900 | 18 | 301010013200023 | 8682817001856 | 115
ESM-4900.2.20.1.1/04.01/0.0.0.0 | ESM-4900 | 18 | 301010013200025 | 8682817001870 | 123
ESM-4900.2.20.2.1/00.00/0.0.0.0 | ESM-4900 | 18 | 301010013200054 | 8682817145444 | 103
ESM-4900.2.20.2.1/01.00/0.0.0.0 | ESM-4900 | 18 | 301010013200049 | 8682817140647 | 111
ESM-4900.2.20.2.1/04.00/0.0.0.0 | ESM-4900 | 18 |  |  | 129.5
ESM-4900.2.20.2.1/04.01/0.0.0.0 | ESM-4900 | 18 | 301010013200051 | 8682817145420 | 137.5
ESM-7700.1.20.1.1/00.00/0.0.0.0 | ESM-7700 | 18 | 301010013300001 | 8682817002112 | 87
ESM-7700.1.20.1.1/01.00/0.0.0.0 | ESM-7700 | 18 | 301010013300009 | 8682817140692 | 95
ESM-7700.1.20.1.1/01.01/0.0.0.0 | ESM-7700 | 18 | 301010013300002 | 8682817002129 | 103
ESM-7700.1.20.1.1/01.04/0.0.0.0 | ESM-7700 | 18 |  |  | 121.5
ESM-7700.1.20.1.1/04.00/0.0.0.0 | ESM-7700 | 18 | 301010013300010 | 8682817145451 | 113.5
ESM-7700.1.20.2.1/00.00/0.0.0.0 | ESM-7700 | 18 | 301010013300007 | 8682817140678 | 101.5
ESM-7700.1.20.2.1/01.00/0.0.0.0 | ESM-7700 | 18 |  |  | 109.5
ESM-7700.2.20.1.1/00.00/0.0.0.0 | ESM-7700 | 18 | 301010013300003 | 8682817002136 | 87
ESM-7700.2.20.2.1/01.00/0.0.0.0 | ESM-7700 | 18 | 301010013300008 | 8682817140685 | 109.5
ESM-9900.1.20.1.1/00.00/0.0.0.0 | ESM-9900 | 18 | 301010013400001 | 8682817002150 | 95.5
ESM-9900.1.20.1.1/01.00/0.0.0.0 | ESM-9900 | 18 | 301010013400010 | 8682817145475 | 103.5
ESM-9900.1.20.1.1/01.01/0.0.0.0 | ESM-9900 | 18 | 301010013400002 | 8682817002167 | 111.5
ESM-9900.1.20.1.1/02.03/0.0.0.0 | ESM-9900 | 18 |  |  | 109.5
ESM-9900.1.20.2.1/00.00/0.0.0.0 | ESM-9900 | 18 | 301010013400005 | 8682817002198 | 110
ESM-9900.1.20.2.1/04.00/0.0.0.0 | ESM-9900 | 18 |  |  | 136.5
ESM-9900.2.20.1.1/00.00/0.0.0.0 | ESM-9900 | 18 | 301010013400003 | 8682817002174 | 95.5
ESM-9900.2.20.1.1/04.00/0.0.0.0 | ESM-9900 | 18 | 301010013400008 | 8682817140715 | 122
ESM-3700-N.1.20.0.1/00.00/0.0.0.0 | ESM-3700-N | 19 | 301010013600015 | 8682817140746 | 63.5
ESM-3700-N.2.20.0.0/00.00/0.0.0.0 | ESM-3700-N | 19 | 301010013600006 | 8682817002266 | 60
ESM-3700-N.2.20.0.1/00.00/0.0.0.0 | ESM-3700-N | 19 | 301010013600002 | 8682817002235 | 63.5
ESM-3700-N.3.20.0.1/00.00/0.0.0.0 | ESM-3700-N | 19 |  |  | 50
ESM-3700-N.4.20.0.0/00.00/0.0.0.0 | ESM-3700-N | 19 | 301010013600010 | 8682817002297 | 46.5
ESM-3700-N.4.20.0.1/00.00/0.0.0.0 | ESM-3700-N | 19 | 301010013600007 | 8682817002273 | 50
ESM-3700-N.5.20.0.0/00.00/0.0.0.0 | ESM-3700-N | 19 | 301010013600004 | 8682817000118 | 46.5
ESM-3700-N.5.20.0.1/00.00/0.0.0.0 | ESM-3700-N | 19 | 301010013600001 | 8682817002228 | 50
ESM-3700-N.5.20.0.2/00.00/0.0.0.0 | ESM-3700-N | 19 | 301010013600005 | 8682817002259 | 48
ESM-3700-N.8.20.0.0/00.00/0.0.0.0 | ESM-3700-N | 19 | 301010013600012 | 8682817002310 | 60
ESM-3700-N.8.20.0.1/00.00/0.0.0.0 | ESM-3700-N | 19 | 301010013600008 | 8682817002280 | 63.5
EZM-4450.1.00.1.0/00.01/0.0.0.0 | EZM-4450 | 20 | 301010410100002 | 8682817008312 | 72
EZM-4450.1.00.1.0/01.01/0.0.0.0 | EZM-4450 | 20 | 301010410100004 | 8682817008336 | 80
EZM-4450.1.00.1.0/02.01/0.0.0.0 | EZM-4450 | 20 |  |  | 79
EZM-4450.1.00.2.0/00.01/0.0.0.0 | EZM-4450 | 20 | 301010410100016 | 8682817144959 | 86.5
EZM-4450.1.00.2.0/01.01/0.0.0.0 | EZM-4450 | 20 | 301010410100006 | 8682817008350 | 94.5
EZM-4450.1.00.2.0/03.03/0.0.0.0 | EZM-4450 | 20 | 301010410100013 | 8682817008411 | 100.5
EZM-4450.2.00.1.0/00.01/0.0.0.0 | EZM-4450 | 20 | 301010410100008 | 8682817008374 | 72
EZM-4450.2.00.1.0/01.01/0.0.0.0 | EZM-4450 | 20 | 301010410100009 | 8682817008381 | 80
EZM-4450.2.00.2.0/00.01/0.0.0.0 | EZM-4450 | 20 | 301010410100010 | 8682817008398 | 86.5
EZM-4950.1.00.1.0/00.01/0.0.0.0 | EZM-4950 | 20 | 301010410200002 | 8682817008442 | 84
EZM-4950.1.00.1.0/01.01/0.0.0.0 | EZM-4950 | 20 | 301010410200003 | 8682817008459 | 92
EZM-4950.1.00.2.0/00.01/0.0.0.0 | EZM-4950 | 20 | 301010410200005 | 8682817008473 | 98.5
EZM-4950.1.00.2.0/01.01/0.0.0.0 | EZM-4950 | 20 | 301010410200006 | 8682817008480 | 106.5
EZM-4950.2.00.1.0/00.01/0.0.0.0 | EZM-4950 | 20 | 301010410200008 | 8682817008503 | 84
EZM-4950.2.00.1.0/01.01/0.0.0.0 | EZM-4950 | 20 | 301010410200012 | 8682817153265 | 92
EZM-4950.2.00.2.0/00.01/0.0.0.0 | EZM-4950 | 20 |  |  | 98.5
EZM-7750.1.00.1.0/00.01/0.0.0.0 | EZM-7750 | 20 | 301010410300002 | 8682817008534 | 79
EZM-7750.1.00.1.0/01.01/0.0.0.0 | EZM-7750 | 20 | 301010410300003 | 8682817008541 | 87
EZM-7750.1.00.2.0/00.01/0.0.0.0 | EZM-7750 | 20 | 301010410300005 | 8682817008565 | 93.5
EZM-7750.1.00.2.0/01.01/0.0.0.0 | EZM-7750 | 20 | 301010410300014 | 8682817144966 | 101.5
EZM-7750.2.00.1.0/00.01/0.0.0.0 | EZM-7750 | 20 | 301010410300006 | 8682817008572 | 79
EZM-7750.2.00.1.0/01.01/0.0.0.0 | EZM-7750 | 20 | 301010410300015 |  | 87
EZM-9950.1.00.1.0/00.01/0.0.0.0 | EZM-9950 | 20 | 301010410400002 | 8682817000323 | 86.5
EZM-9950.1.00.1.0/01.01/0.0.0.0 | EZM-9950 | 20 | 301010410400003 | 8682817008619 | 94.5
EZM-9950.1.00.1.0/01.02/0.0.0.0 | EZM-9950 | 20 | 301010410400014 | 8682817144881 | 93.5
EZM-9950.1.00.2.0/01.01/0.0.0.0 | EZM-9950 | 20 | 301010410400020 |  | 109
EZM-9950.2.00.1.0/00.01/0.0.0.0 | EZM-9950 | 20 | 301010410400004 | 8682817008626 | 86.5
EZM-9950.2.00.1.0/01.01/0.0.0.0 | EZM-9950 | 20 |  |  | 94.5
EZM-4430.2.00.0.1/00.00/0.0.0.0 | EZM-4430 | 21 | 301010411100001 | 8682817008671 | 70.5
EZM-4430.3.00.0.1/00.00/0.0.0.0 | EZM-4430 | 21 | 301010411100005 | 8682817008701 | 57
EZM-4430.4.00.0.1/00.00/0.0.0.0 | EZM-4430 | 21 | 301010411100006 | 8682817008718 | 57
EZM-4430.5.00.0.1/00.00/0.0.0.0 | EZM-4430 | 21 | 301010411100007 | 8682817000149 | 57
EZM-4435.2.00.0.1/00.00/0.0.0.0 | EZM-4435 | 21 | 301010412100001 | 8682817002617 | 67
EZM-4435.3.00.0.1/00.00/0.0.0.0 | EZM-4435 | 21 | 301010412100003 | 8682817008893 | 53.5
EZM-4435.4.00.0.1/00.00/0.0.0.0 | EZM-4435 | 21 | 301010412100004 | 8682817008909 | 53.5
EZM-4435.5.00.0.1/00.00/0.0.0.0 | EZM-4435 | 21 | 301010412100005 | 8682817008916 | 53.5
EZM-4930.2.00.0.1/00.00/0.0.0.0 | EZM-4930 | 21 | 301010411200001 | 8682817008794 | 78
EZM-4930.4.00.0.1/00.00/0.0.0.0 | EZM-4930 | 21 | 301010411200004 | 8682817008817 | 64.5
EZM-4930.5.00.0.1/00.00/0.0.0.0 | EZM-4930 | 21 | 301010411200005 | 8682817008824 | 64.5
EZM-4935.2.00.0.1/00.00/0.0.0.0 | EZM-4935 | 21 | 301010412200001 | 8682817008954 | 74
EZM-4935.4.00.0.1/00.00/0.0.0.0 | EZM-4935 | 21 | 301010412200002 | 8682817008961 | 60.5
EZM-4935.5.00.0.1/00.00/0.0.0.0 | EZM-4935 | 21 | 301010412200003 | 8682817008978 | 60.5
EZM-7730.2.00.0.1/00.00/0.0.0.0 | EZM-7730 | 21 | 301010411300001 | 8682817008848 | 74
EZM-7730.4.00.0.1/00.00/0.0.0.0 | EZM-7730 | 21 | 301010411300004 | 8682817008862 | 60.5
EZM-7730.5.00.0.1/00.00/0.0.0.0 | EZM-7730 | 21 | 301010411300005 | 8682817000132 | 60.5
EZM-7735.2.00.0.1/00.00/0.0.0.0 | EZM-7735 | 21 | 301010412300001 | 8682817008992 | 70.5
EZM-7735.3.00.0.1/00.00/0.0.0.0 | EZM-7735 | 21 | 301010412300002 | 8682817009005 | 57
EZM-7735.4.00.0.1/00.00/0.0.0.0 | EZM-7735 | 21 | 301010412300005 | 8682817141330 | 57
EZM-7735.5.00.0.1/00.00/0.0.0.0 | EZM-7735 | 21 | 301010412300003 | 8682817009012 | 57
EZM-9930.2.00.0.1/00.00/0.0.0.0 | EZM-9930 | 21 | 301010411400001 | 8682817008879 | 78
EZM-9930.3.00.0.1/00.00/0.0.0.0 | EZM-9930 | 21 | 301010411400003 | 8682817008886 | 64.5
EZM-9930.5.00.0.1/00.00/0.0.0.0 | EZM-9930 | 21 | 301010411400004 | 8682817000125 | 64.5
EZM-9935.2.00.0.1/00.00/0.0.0.0 | EZM-9935 | 21 | 301010412400001 | 8682817009036 | 74
EZM-9935.5.00.0.1/00.00/0.0.0.0 | EZM-9935 | 21 | 301010412400002 | 8682817009043 | 60.5
ERM-3770-N.2.00.0.0/00.00/0.0.0.0 | ERM-3770-N | 22 | 301010414000006 | 8682817009234 | 56
ERM-3770-N.2.00.0.1/00.00/0.0.0.0 | ERM-3770-N | 22 | 301010414000003 | 8682817009203 | 59.5
ERM-3770-N.4.00.0.1/00.00/0.0.0.0 | ERM-3770-N | 22 | 301010414000009 | 8682817009258 | 46
ERM-3770-N.5.00.0.0/00.00/0.0.0.0 | ERM-3770-N | 22 | 301010414000005 | 8682817009227 | 42.5
ERM-3770-N.5.00.0.1/00.00/0.0.0.0 | ERM-3770-N | 22 | 301010414000004 | 8682817009210 | 46
ERM-3770-N.6.00.0.0/00.00/0.0.0.0 | ERM-3770-N | 22 | 301010414000014 | 8682817009296 | 56
ERM-3770-N.6.00.0.1/00.00/0.0.0.0 | ERM-3770-N | 22 | 301010414000002 | 8682817009197 | 59.5
ERM-3770-N.8.00.0.0/00.00/0.0.0.0 | ERM-3770-N | 22 | 301010414000010 | 8682817009265 | 56
ERM-3770-N.8.00.0.1/00.00/0.0.0.0 | ERM-3770-N | 22 | 301010414000007 | 8682817009241 | 59.5
EZM-3735.1.00.0.1/07.07/1.0.0.0 | EZM-3735 | 22 | 301010412500012 | 8682817141347 | 37.5
EZM-3735.2.00.0.1/07.07/1.0.0.0 | EZM-3735 | 22 | 301010412500006 | 8682817009081 | 51
EZM-3735.4.00.0.1/07.07/1.0.0.0 | EZM-3735 | 22 | 301010412500005 | 8682817009074 | 37.5
EZM-3735.5.00.0.1/07.07/1.0.0.0 | EZM-3735 | 22 | 301010412500001 | 8682817009050 | 37.5
EZM-3735.8.00.0.1/07.07/1.0.0.0 | EZM-3735 | 22 | 301010412500003 | 8682817009067 | 51
ESD-9950-N.2.20.0.1/02.00/0.0.0.0 | ESD-9950-N | 24 | 301010120000011 | 8682817006141 | 89
ESD-9950-N.3.20.0.1/02.00/0.0.0.0 | ESD-9950-N | 24 | 301010120000005 | 8682817006110 | 75.5
ESD-9950-N.4.20.0.1/02.00/0.0.0.0 | ESD-9950-N | 24 | 301010120000003 | 8682817006103 | 75.5
ESD-9950-N.5.20.0.1/02.00/0.0.0.0 | ESD-9950-N | 24 | 301010120000001 | 8682817000088 | 75.5
EPM-3790-N.1.00.0.4/00.00/1.0.0.0 | EPM-3790-N | 25 | 301010516000014 | 8682817009562 | 60
EPM-3790-N.1.00.0.5/00.00/1.0.0.0 | EPM-3790-N | 25 | 301010516000016 | 8682817009586 | 60
EPM-3790-N.2.00.0.4/00.00/1.0.0.0 | EPM-3790-N | 25 | 301010516000007 | 8682817009494 | 60
EPM-3790-N.2.00.0.5/00.00/1.0.0.0 | EPM-3790-N | 25 | 301010516000004 | 8682817009463 | 60
EPM-3790-N.4.00.0.4/00.00/1.0.0.0 | EPM-3790-N | 25 | 301010516000012 | 8682817009548 | 46.5
EPM-3790-N.4.00.0.5/00.00/1.0.0.0 | EPM-3790-N | 25 | 301010516000006 | 8682817009487 | 46.5
EPM-3790-N.5.00.0.4/00.00/1.0.0.0 | EPM-3790-N | 25 | 301010516000003 | 8682817009456 | 46.5
EPM-3790-N.5.00.0.5/00.00/1.0.0.0 | EPM-3790-N | 25 | 301010516000002 | 8682817009449 | 46.5
EPM-3790-N.8.00.0.5/00.00/1.0.0.0 | EPM-3790-N | 25 | 301010516000017 | 8682817141392 | 60
EPM-7790.1.00.0.4/00.00/1.0.0.0 | EPM-7790 | 25 | 301010519000001 | 8682817009685 | 60
EPM-7790.1.00.0.5/00.00/1.0.0.0 | EPM-7790 | 25 | 301010519000003 | 8682817009692 | 60
EPM-7790.2.00.0.4/00.00/1.0.0.0 | EPM-7790 | 25 | 301010519000004 | 8682817009708 | 60
EPM-7790.2.00.0.5/00.00/1.0.0.0 | EPM-7790 | 25 | 301010519000005 | 8682817009715 | 60
eco HR.4.5.1R.S.0 | ecoHR | 26 | 301010112100008 | 8682817003287 | 53.5
eco HR.4.5.1R.S.485 | ecoHR | 26 | 301010112100009 | 8682817003294 | 66
eco HR.4.5.1R.S.DI | ecoHR | 26 | 301010112100010 | 8682817003300 | 58
eco HR.4.5.2R.S.0 | ecoHR | 26 | 301010112100014 | 8682817003348 | 57
eco HR.4.5.2R.S.485 | ecoHR | 26 | 301010112100015 | 8682817003355 | 69.5
eco HR.4.5.2R.S.DI | ecoHR | 26 | 301010112100016 | 8682817003362 | 61.5
ESM-9944.3.05.0.1/01.00/1.0.0.0 | ESM-9944 | 27 | 301010213000008 | 8682817007490 | 75
ESM-9944.4.05.0.1/01.00/1.0.0.0 | ESM-9944 | 27 | 301010213000009 | 8682817007506 | 75
ESM-9944.4.10.0.2/01.00/1.0.0.0 | ESM-9944 | 27 |  |  | 75
ESM-9944.5.03.0.1/01.00/1.0.0.0 | ESM-9944 | 27 | 301010213000010 | 8682817007513 | 75
ESM-9944.5.05.0.1/01.00/1.0.0.0 | ESM-9944 | 27 | 301010213000011 | 8682817007520 | 75
ESM-9944.5.05.0.2/01.00/1.0.0.0 | ESM-9944 | 27 |  |  | 75
ESM-9944.5.10.0.1/01.00/1.0.0.0 | ESM-9944 | 27 | 301010213000013 | 8682817007544 | 75
ESM-9945.3.03.0.1/01.01/1.0.0.0 | ESM-9945 | 27 |  |  | 76.5
ESM-9945.3.05.0.1/01.01/1.0.0.0 | ESM-9945 | 27 | 301010213000014 | 8682817007551 | 76.5
ESM-9945.4.05.0.1/01.01/1.0.0.0 | ESM-9945 | 27 | 301010213000015 | 8682817007568 | 76.5
ESM-9945.4.10.0.2/01.01/1.0.0.0 | ESM-9945 | 27 |  |  | 76.5
ESM-9945.5.03.0.1/01.01/1.0.0.0 | ESM-9945 | 27 | 301010213000016 | 8682817007575 | 76.5
ESM-9945.5.03.0.2/01.01/1.0.0.0 | ESM-9945 | 27 |  |  | 76.5
ESM-9945.5.05.0.1/01.01/1.0.0.0 | ESM-9945 | 27 | 301010213000017 | 8682817002594 | 76.5
ESM-9945.5.05.0.2/01.01/1.0.0.0 | ESM-9945 | 27 |  |  | 76.5
ESM-9945.5.10.0.1/01.01/1.0.0.0 | ESM-9945 | 27 | 301010213000018 | 8682817007582 | 76.5
ESM-9944-N.4.20.0.1/01.00/1.0.0.0 | ESM-9944-N | 28 | 301010213000002 | 8682817007438 | 75.5
ESM-9944-N.5.20.0.1/01.00/1.0.0.0 | ESM-9944-N | 28 | 301010213000001 | 8682817007421 | 75.5
ESM-9944-N.5.20.0.2/01.00/1.0.0.0 | ESM-9944-N | 28 | 301010213000025 | 8682817141224 | 75.5
ESM-9945-N.3.20.0.1/01.01/1.0.0.0 | ESM-9945-N | 28 | 301010213000005 | 8682817007469 | 77.5
ESM-9945-N.4.20.0.1/01.01/1.0.0.0 | ESM-9945-N | 28 | 301010213000004 | 8682817007452 | 77.5
ESM-9945-N.5.20.0.1/01.01/1.0.0.0 | ESM-9945-N | 28 | 301010213000003 | 8682817007445 | 77.5
ESM-9945-N.5.20.0.2/01.01/1.0.0.0 | ESM-9945-N | 28 | 301010213000038 | 8682817153258 | 77.5
OvenControl.Dual-4.23.0.1/01.00/0.0.0.0 | OvenControl | 29 |  |  | 321
OvenControl.Dual-5.23.0.1/01.00/0.0.0.0 | OvenControl | 29 | 301010214000004 | 8682817007674 | 321
OvenControl.Dual-5.25.0.1/01.00/0.0.0.0 | OvenControl | 29 | 301010214000006 | 8682817141231 | 321
OvenControl.Single-4.23.0.1/00.00/0.0.0.0 | OvenControl | 29 | 301010214000007 | 8682817141248 | 285.5
OvenControl.Single-5.23.0.1/00.00/0.0.0.0 | OvenControl | 29 | 301010214000003 | 8682817007667 | 285.5
OvenControl.Single-5.25.0.1/00.00/0.0.0.0 | OvenControl | 29 |  |  | 285.5
ESM-9990.1.20.0.1/02.00/1.0.0.0 | ESM-9990 | 30 | 301010014000001 | 8682817002327 | 107
ESM-9990.2.20.0.1/02.00/1.0.0.0 | ESM-9990 | 30 | 301010014000002 | 8682817002334 | 107
ESM-3721.2.12.0.1/01.01/1.1.0.0 | ESM-3721 | 31 | 301010610000009 | 8682817141408 | 56.5
ESM-3721.4.12.0.1/01.01/1.2.0.0 | ESM-3721 | 31 | 301010610000008 | 8682817009906 | 43
ESM-3721.5.09.0.1/01.01/1.5.0.0 | ESM-3721 | 31 | 301010610000005 | 8682817009876 | 50
ESM-3721.5.12.0.1/01.01/1.0.0.0 | ESM-3721 | 31 | 301010610000007 | 8682817009890 | 37.5
ESM-3721.5.12.0.1/01.01/1.1.0.0 | ESM-3721 | 31 | 301010610000001 | 8682817009845 | 43
ESM-3721.5.12.0.1/01.01/1.2.0.0 | ESM-3721 | 31 | 301010610000006 | 8682817009883 | 43
ESM-3721.5.12.0.2/01.01/1.1.0.0 | ESM-3721 | 31 | 301010610000002 | 8682817009852 | 43
ESM-3721-HG.5.06.0.1/01.01/1.6.0.0 | ESM-3721-HG | 31 | 301010612000001 | 8682817010063 | 69.5
ESM-3722.2.6.6.0.1/01.01/1.0.0.0 | ESM-3722 | 32 | 301010611000013 | 8682817010018 | 60
ESM-3722.2.6.6.0.1/01.01/1.6.6.0 | ESM-3722 | 32 | 301010611000012 | 8682817010001 | 92
ESM-3722.3.6.6.0.1/01.01/1.6.6.0 | ESM-3722 | 32 | 301010611000014 | 8682817010025 | 78.5
ESM-3722.4.6.6.0.1/01.01/1.6.6.0 | ESM-3722 | 32 | 301010611000015 | 8682817010032 | 78.5
ESM-3722.5.1.4.0.1/01.01/1.0.0.0 | ESM-3722 | 32 |  |  | 54
ESM-3722.5.4.4.0.1/01.01/1.0.0.0 | ESM-3722 | 32 | 301010611000010 | 8682817009999 | 57.5
ESM-3722.5.5.5.0.1/01.01/1.0.0.0 | ESM-3722 | 32 | 301010611000009 | 8682817009982 | 57.5
ESM-3722.5.6.6.0.1/01.01/1.0.0.0 | ESM-3722 | 32 | 301010611000007 | 8682817009968 | 46.5
ESM-3722.5.6.6.0.1/01.01/1.6.6.0 | ESM-3722 | 32 | 301010611000001 | 8682817002570 | 78.5
ESM-3722.5.6.6.0.2/01.01/1.0.0.0 | ESM-3722 | 32 | 301010611000018 | 8682817141415 | 46.5
ESM-3722.5.6.6.0.2/01.01/1.6.6.0 | ESM-3722 | 32 | 301010611000002 | 8682817009913 | 78.5
ESM-3722.8.6.6.0.1/01.01/1.6.6.0 | ESM-3722 | 32 | 301010611000019 | 8682817141422 | 92
PMI-P | Nem Sensörleri | 32 | 301011311000001 | 8682817000156 | 32
PMI-P.PT | Nem Sensörleri | 32 | 301011311000002 | 8682817011657 | 32
EGG-HATCHER.1.20.1.20U.0/0.0.0.0 | EGG-Hatcher | 33 |  |  | 345
EGG-HATCHER.2.66.1.2EU.6/0.0.0.0 | EGG-Hatcher | 33 |  |  | 361
EDA-3700.1.09.1.0/00.00/0.0.0.0 | EDA-3700 | 34 |  |  | 60
EDA-3700.2.09.0.1/00.00/0.0.0.0 | EDA-3700 | 34 | 301010510000006 | 8682817009371 | 51
EDA-3700.4.09.0.0/00.00/0.0.0.0 | EDA-3700 | 34 | 301010510000009 | 8682817009401 | 34
EDA-3700.5.09.0.0/00.00/0.0.0.0 | EDA-3700 | 34 | 301010510000001 | 8682817009326 | 34
EDA-3700.5.09.0.1/00.00/0.0.0.0 | EDA-3700 | 34 | 301010510000002 | 8682817009333 | 37.5
EDA-3700.5.09.1.0/00.00/0.0.0.0 | EDA-3700 | 34 | 301010510000013 | 8682817141385 | 46.5
EDA-3700.5.09.1.1/00.00/0.0.0.0 | EDA-3700 | 34 | 301010510000008 | 8682817009395 | 50
EDA-3700.8.09.0.0/00.00/0.0.0.0 | EDA-3700 | 34 | 301010510000007 | 8682817009388 | 47.5
EDA-3700.8.09.0.1/00.00/0.0.0.0 | EDA-3700 | 34 | 301010510000012 | 8682817009432 | 51
EPR-3790-N.1.00.0.5/00.00/1.0.0.0 | EPR-3790-N | 34 | 301010518000009 | 8682817009678 | 60
EPR-3790-N.2.00.0.4/00.00/1.0.0.0 | EPR-3790-N | 34 | 301010518000003 | 8682817009616 | 60
EPR-3790-N.2.00.0.5/00.00/1.0.0.0 | EPR-3790-N | 34 | 301010518000006 | 8682817009647 | 60
EPR-3790-N.4.00.0.5/00.00/1.0.0.0 | EPR-3790-N | 34 | 301010518000007 | 8682817009654 | 46.5
EPR-3790-N.5.00.0.4/00.00/1.0.0.0 | EPR-3790-N | 34 | 301010518000005 | 8682817009630 | 46.5
EPR-3790-N.5.00.0.5/00.00/1.0.0.0 | EPR-3790-N | 34 | 301010518000001 | 8682817009593 | 46.5
SG-49 | Conta | 35 |  |  | 1.5
SG-72 | Conta | 35 |  |  | 1.5
SG-77 | Conta | 35 |  |  | 1.5
EMC-410 | EMI/EMO | 35 | 301010016000004 | 8682817002457 | 14.5
EMC-710 | EMI/EMO | 35 | 301010016000005 | 8682817002464 | 14.5
EMC-910 | EMI/EMO | 35 | 301010016000006 | 8682817002471 | 14.5
EMI-400 | EMI/EMO | 35 | 301010016000007 | 8682817002488 | 10.5
EMI-410 | EMI/EMO | 35 | 301010016000010 | 8682817002518 | 12
EMI-420 | EMI/EMO | 35 | 301010016000013 | 8682817002549 | 36.5
EMI-430 | EMI/EMO | 35 | 301010016000016 | 8682817002693 | 11.5
EMI-440 | EMI/EMO | 35 | 301010016000019 | 8682817002723 | 12
EMI-450 | EMI/EMO | 35 | 301010016000022 | 8682817002754 | 11
EMI-700 | EMI/EMO | 35 | 301010016000008 | 8682817002495 | 10.5
EMI-710 | EMI/EMO | 35 | 301010016000011 | 8682817002525 | 12
EMI-720 | EMI/EMO | 35 | 301010016000014 | 8682817002556 | 36.5
EMI-730 | EMI/EMO | 35 | 301010016000017 | 8682817002709 | 11.5
EMI-740 | EMI/EMO | 35 | 301010016000020 | 8682817002730 | 12
EMI-750 | EMI/EMO | 35 | 301010016000023 | 8682817002761 | 11
EMI-900 | EMI/EMO | 35 | 301010016000009 | 8682817002501 | 10.5
EMI-910 | EMI/EMO | 35 | 301010016000012 | 8682817002532 | 12
EMI-920 | EMI/EMO | 35 | 301010016000015 | 8682817002563 | 36.5
EMI-930 | EMI/EMO | 35 | 301010016000018 | 8682817002716 | 11.5
EMI-940 | EMI/EMO | 35 | 301010016000021 | 8682817002747 | 12
EMI-950 | EMI/EMO | 35 | 301010016000024 | 8682817002778 | 11
EMO-400 | EMI/EMO | 35 | 301010016000025 | 8682817002785 | 8
EMO-410 | EMI/EMO | 35 | 301010016000028 | 8682817002815 | 7
EMO-420 | EMI/EMO | 35 | 301010016000031 | 8682817002846 | 7
EMO-430 | EMI/EMO | 35 | 301010016000034 | 8682817002877 | 26.5
EMO-700 | EMI/EMO | 35 | 301010016000026 | 8682817002792 | 8
EMO-710 | EMI/EMO | 35 | 301010016000029 | 8682817002822 | 7
EMO-720 | EMI/EMO | 35 | 301010016000032 | 8682817002853 | 7
EMO-730 | EMI/EMO | 35 | 301010016000035 | 8682817002884 | 26.5
EMO-900 | EMI/EMO | 35 | 301010016000027 | 8682817002808 | 8
EMO-910 | EMI/EMO | 35 | 301010016000030 | 8682817002839 | 7
EMO-920 | EMI/EMO | 35 | 301010016000033 | 8682817002860 | 7
EMO-930 | EMI/EMO | 35 | 301010016000036 | 8682817002891 | 26.5
PRO485 | EMI/EMO | 35 | 301010117000103 | 8682817005649 | 12.5
PROkey | EMI/EMO | 35 | 301010117000104 | 8682817005656 | 12.5
EPLC-PROGRAMLAMA KABLOSU | EPLC | 35 | 301010810000025 | 8682817010438 | 12
EC-4.C-RS232 | Hab.Kablosu | 35 | 301010017000005 | 8682817002983 | 11.5
EC-4.C-RS485 | Hab.Kablosu | 35 | 301010017000004 | 8682817002976 | 11.5
EC-7/9.C RS232 | Hab.Kablosu | 35 | 301010017000002 | 8682817002952 | 11.5
EC-7/9.C-RS485 | Hab.Kablosu | 35 | 301010017000003 | 8682817002969 | 11.5
PMDLB-W-0/0.1.1.0 | Nem Sensörleri | 36 | 301011310000019 | 8682817011602 | 123
PMDL-W-0/0.1.1.0 | Nem Sensörleri | 36 | 301011310000018 | 8682817011596 | 117.5
PMDL-W-0/0.1.1.0.250 | Nem Sensörleri | 36 |  |  | 117.5
PMDL-W-H0/T0.1.0.0 | Nem Sensörleri | 36 | 301011310000021 | 8682817011626 | 120.5
PMDL-W-H1/T1.1.0.0 | Nem Sensörleri | 36 | 301011310000023 | 8682817011640 | 104.5
PMD-W-0/0.1.1.0 | Nem Sensörleri | 36 | 301011310000004 | 8682817011466 | 77.5
PMD-W-0/0.1.1.0.250 | Nem Sensörleri | 36 | 301011310000005 | 8682817011473 | 77.5
PMD-W-0/0.1.1.EPC | Nem Sensörleri | 36 | 301011310000006 | 8682817011480 | 77.5
PMD-W-H0/T0.1.0.0 | Nem Sensörleri | 36 | 301011310000009 | 8682817011510 | 85.5
PMD-W-H1/T1.1.0.0 | Nem Sensörleri | 36 | 301011310000012 | 8682817011541 | 67
PMD-W-H2/T2.1.0.0 | Nem Sensörleri | 36 | 301011310000014 | 8682817011565 | 67
PMI-P-0/0.1.2 | Nem Sensörleri | 36 | 301011311000003 | 8682817011664 | 59
PMI-P-H0/T0.1.0 | Nem Sensörleri | 36 | 301011311000005 | 8682817000309 | 77.5
PMI-P-H1/T1.1.0 | Nem Sensörleri | 36 | 301011311000006 | 8682817000446 | 64
PMD-D-0/0.1.1.1 | Nem Sensörleri | 37 | 301011310000001 | 8682817011435 | 80.5
PMD-D-0/0.1.1.2 | Nem Sensörleri | 37 | 301011310000003 | 8682817011459 | 83
PMD-D-0/0.1.1.2.250 | Nem Sensörleri | 37 | 301011310000002 | 8682817011442 | 83
PMD-D-H0/T0.1.0.1 | Nem Sensörleri | 37 | 301011310000007 | 8682817011497 | 88.5
PMD-D-H0/T0.1.0.2 | Nem Sensörleri | 37 | 301011310000008 | 8682817011503 | 91
PMD-D-H1/T1.1.0.1 | Nem Sensörleri | 37 | 301011310000010 | 8682817011527 | 69.5
PMD-D-H1/T1.1.0.2 | Nem Sensörleri | 37 | 301011310000011 | 8682817011534 | 72
PMD-D-H2/T2.1.0.2 | Nem Sensörleri | 37 | 301011310000013 | 8682817011558 | 72
PMDL-D-0/0.1.1.2 | Nem Sensörleri | 37 | 301011310000017 | 8682817011589 | 123
PMDL-D-H0/T0.1.0.1 | Nem Sensörleri | 37 | 301011310000020 | 8682817011619 | 125.5
PMDL-D-H0/T0.1.0.2 | Nem Sensörleri | 37 |  |  | 128.5
CHANNEL8-N.1.R200 | CHANNEL8-N | 38 | 301010711000001 | 8682817010308 | 428
CHANNEL8-N.1.R20U | CHANNEL8-N | 38 | 301010711000002 | 8682817010315 | 465.5
CHANNEL8-N.1.R240 | CHANNEL8-N | 38 | 301010711000003 | 8682817010322 | 460
CHANNEL8-N.1.R24U | CHANNEL8-N | 38 | 301010711000004 | 8682817010339 | 481.5
CHANNEL8-N.1.R2E0 | CHANNEL8-N | 38 | 301010711000014 | 8682817010414 | 465.5
CHANNEL8-N.1.R2EU | CHANNEL8-N | 38 | 301010711000005 | 8682817010346 | 481.5
CHANNEL8-N.2.R200 | CHANNEL8-N | 38 | 301010711000006 | 8682817010353 | 428
CHANNEL8-N.2.R20U | CHANNEL8-N | 38 | 301010711000023 | 8682817153241 | 465.5
CHANNEL8-N.2.R240 | CHANNEL8-N | 38 | 301010711000015 | 8682817010421 | 460
CHANNEL8-N.2.R24U | CHANNEL8-N | 38 | 301010711000022 | 8682817145871 | 481.5
CHANNEL8-N.2.R2E0 | CHANNEL8-N | 38 | 301010711000018 | 8682817141453 | 465.5
CHANNEL8-N.2.R2EU | CHANNEL8-N | 38 | 301010711000016 | 8682817141439 | 481.5
CHANNEL8A-N.1.R200 | CHANNEL8A-N | 39 | 301010711000019 | 8682817144829 | 428
CHANNEL8A-N.1.R20U | CHANNEL8A-N | 39 | 301010711000012 | 8682817010391 | 465.5
CHANNEL8A-N.1.R240 | CHANNEL8A-N | 39 | 301010711000017 | 8682817141446 | 460
CHANNEL8A-N.1.R24U | CHANNEL8A-N | 39 | 301010711000007 | 8682817010360 | 481.5
CHANNEL8A-N.1.R2EU | CHANNEL8A-N | 39 | 301010711000008 | 8682817010377 | 481.5
CHANNEL8A-N.2.R200 | CHANNEL8A-N | 39 | 301010711000009 | 8682817010384 | 428
CHANNEL8A-N.2.R20U | CHANNEL8A-N | 39 |  |  | 465.5
CHANNEL8A-N.2.R240 | CHANNEL8A-N | 39 | 301010711000020 | 8682817144836 | 460
CHANNEL8A-N.2.R2E0 | CHANNEL8A-N | 39 |  |  | 465.5
CHANNEL8A-N.2.R2EU | CHANNEL8A-N | 39 | 301010711000021 | 8682817145888 | 481.5
IPERTU-SPP3P1-30-00-51-00_1 | Ipertu | I1 | 301011010000020 |  | 135
IPERTU-SMR0P0-00-01-04-00_1 | Ipertu | I2 | 301011010000031 |  | 120
IPERTU-SMR0P0-00-01-21-00_1 | Ipertu | I2 | 301011010000027 |  | 120
IPERTU-SMR0P0-00-03-04-00_1 | Ipertu | I2 | 301011010000032 |  | 110
IPERTU-SMR0P0-00-03-21-00_1 | Ipertu | I2 | 301011010000028 |  | 110
IPERTU-SMR1P1-00-01-04-00_1 | Ipertu | I2 | 301011010000005 |  | 135
IPERTU-SMR1P1-00-01-21-00_1 | Ipertu | I2 | 301011010000001 |  | 135
IPERTU-SMR1P1-00-03-04-00_1 | Ipertu | I2 | 301011010000006 |  | 125
IPERTU-SMR1P1-00-03-21-00_1 | Ipertu | I2 | 301011010000002 |  | 125
IPERTU-SMR0P0-00-20-04-00_1 | Ipertu | I3 | 301011010000033 |  | 120
IPERTU-SMR0P0-00-20-21-00_1 | Ipertu | I3 | 301011010000029 |  | 120
IPERTU-SMR0P0-00-21-04-00_1 | Ipertu | I3 | 301011010000034 |  | 110
IPERTU-SMR0P0-00-21-21-00_1 | Ipertu | I3 | 301011010000030 |  | 110
IPERTU-SMR1P1-00-20-04-00_1 | Ipertu | I3 | 301011010000007 |  | 135
IPERTU-SMR1P1-00-20-21-00_1 | Ipertu | I3 | 301011010000003 |  | 135
IPERTU-SMR1P1-00-21-04-00_1 | Ipertu | I3 | 301011010000008 |  | 125
IPERTU-SMR1P1-00-21-21-00_1 | Ipertu | I3 | 301011010000004 |  | 125
IPERTU-SMR0P0-00-10-04-00_1 | Ipertu | I4 | 301011010000040 |  | 145
IPERTU-SMR0P0-00-12-04-00_1 | Ipertu | I4 | 301011010000041 |  | 135
IPERTU-SMR1P1-00-10-04-00_1 | Ipertu | I4 | 301011010000014 |  | 160
IPERTU-SMR1P1-00-12-04-00_1 | Ipertu | I4 | 301011010000015 |  | 150
IPERTU-SMR0P0-00-30-04-00_1 | Ipertu | I5 | 301011010000042 |  | 105
IPERTU-SMR0P0-00-30-07-02_1 | Ipertu | I5 | 301011010000043 |  | 120
IPERTU-SMR1P1-00-30-04-00_1 | Ipertu | I5 | 301011010000016 |  | 120
IPERTU-SMR1P1-00-30-07-02_1 | Ipertu | I5 | 301011010000017 |  | 135
IPERTU-SMR0P0-03-00-02-00_1 | Ipertu | I6 | 301011010000036 |  | 75
IPERTU-SMR0P0-03-00-20-00_1 | Ipertu | I6 | 301011010000035 |  | 75
IPERTU-SMR1P1-03-00-02-00_1 | Ipertu | I6 | 301011010000010 |  | 90
IPERTU-SMR1P1-03-00-20-00_1 | Ipertu | I6 | 301011010000009 |  | 90
IPERTU-SMR0P0-00-00-01-00_1 | Ipertu | I7 | 301011010000039 |  | 85
IPERTU-SMR0P0-01-00-00-00_1 | Ipertu | I7 | 301011010000037 |  | 65
IPERTU-SMR1P1-00-00-01-00_1 | Ipertu | I7 | 301011010000013 |  | 100
IPERTU-SMR1P1-01-00-00-00_1 | Ipertu | I7 | 301011010000011 |  | 80
IPERTU-RR00S0-00-00-26-00_1 | Ipertu | I8 | 301011010000025 |  | 52.5
IPERTU-SMR0P0-00-00-22-00_1 | Ipertu | I8 | 301011010000038 |  | 85
IPERTU-SMR1P1-00-00-22-00_1 | Ipertu | I8 | 301011010000012 |  | 100
IPERTU-MPS060-00-00-00-00_1 | Ipertu | I9 | 301011010000024 |  | 65
IPERTU-SGN4P1-00-00-00-00_1 | Ipertu | I9 | 301011010000018 |  | 110
IPERTU-SGN8P1-00-00-00-00_1 | Ipertu | I9 | 301011010000026 |  | 80
Proop.black-10L | Proop (HMI) | P2 | 301010910000025 | 8682817010742 | 350
Proop.black-10L.E | Proop (HMI) | P2 | 301010910000026 | 8682817010759 | 370
proop.black-4.eco | Proop (HMI) | P2 | 301010910000051 | 8682817010995 | 160
proop.black-5.eco | Proop (HMI) | P2 | 301010910000050 | 8682817010988 | 180
proop.black-7.eco | Proop (HMI) | P2 | 301010910000049 | 8682817010971 | 200
Proop.black-7L.E | Proop (HMI) | P2 | 301010910000040 | 8682817010889 | 220
proop-10L | Proop (HMI) | P2 | 301010910000001 | 8682817010506 | 420
proop-10L.E | Proop (HMI) | P2 | 301010910000002 | 8682817010513 | 440
proop-7L.E | Proop (HMI) | P2 | 301010910000016 | 8682817010650 | 290
Proop.black-10C.E | Proop (HMI) | P3 | 301010910000030 | 8682817010797 | 460
Proop.black-7C | Proop (HMI) | P3 | 301010910000043 | 8682817010919 | 270
Proop.black-7C.E | Proop (HMI) | P3 | 301010910000044 | 8682817010926 | 290
proop-10C | Proop (HMI) | P3 | 301010910000005 | 8682817010544 | 440
proop-10C.E | Proop (HMI) | P3 | 301010910000006 | 8682817010551 | 460
proop-7C | Proop (HMI) | P3 | 301010910000019 | 8682817010681 | 290
proop-7C.E | Proop (HMI) | P3 | 301010910000020 | 8682817010698 | 310
Proop.black-10P.E.D5.D4.AC.AC | Proop (HMI) | P4 | 301010910000034 | 8682817010834 | 500
Proop.black-10P.E2.D5.D4.AC.AC | Proop (HMI) | P4 | 301010910000035 | 8682817010841 | 530
proop-10P.0.D5.D4.AC.AC | Proop (HMI) | P4 | 301010910000009 | 8682817010582 | 500
proop-10P.E.D5.D4.AC.AC | Proop (HMI) | P4 | 301010910000010 | 8682817010599 | 520
PROOP-I/O.P.2.2.1.3.1.1 | PROOP-I/O | P5 | 301010910000064 | 8682817011121 | 151.5
PROOP-I/O.P.2.2.1.3.1.2 | PROOP-I/O | P5 | 301010910000065 | 8682817011138 | 151.5
PROOP-I/O.P.2.2.1.3.2.1 | PROOP-I/O | P5 | 301010910000066 | 8682817011145 | 151.5
PROOP-I/O.P.2.2.1.3.2.2 | PROOP-I/O | P5 | 301010910000067 | 8682817011152 | 151.5
PROOP-I/O.P.2.2.1.3.3.1 | PROOP-I/O | P5 | 301010910000068 | 8682817011169 | 151.5
PROOP-I/O.P.2.2.1.3.3.2 | PROOP-I/O | P5 | 301010910000069 | 8682817011176 | 151.5
PROOP-I/O.P.2.2.1.3.4.1 | PROOP-I/O | P5 | 301010910000070 | 8682817011183 | 151.5
PROOP-I/O.P.2.2.1.3.4.2 | PROOP-I/O | P5 | 301010910000071 | 8682817011190 | 151.5
PROOP-I/O.P.2.2.1.3.5.1 | PROOP-I/O | P5 | 301010910000075 | 8682817011220 | 151.5