## Sayfa1
• A Ürün Grubu ürünlerimiz 3 iş günü içerisinde sevk edilir. • B Ürün Grubu ürünlerimiz 7 iş günü içerisinde sevk edilir. • C Ürün Grubu ürünlerimiz için lütfen termin alınız.
Ürün Grubu | Ürün Kodu | Ürün Tanımı | IP Değeri | Bağlantı Şekli | Amb. | 2026-1 FİYAT LİSTESİ TL.
1x16A Fiş ve Prizler
1x16A / FİŞ - PRİZ SERİSİ (KAUÇUK)
A | 3101-301-0300 | 1x16A - Kauçuk Düz Fiş (Siyah) | IP 44 | Vidalı | 40 / 480 | 109
C | 3101-301-0700 | 1x16A - Kauçuk Düz Fiş (Sarı) | IP 44 | Vidalı | 40 / 480 | 130
C | 3101-301-0900 | 1x16A - Kauçuk Düz Fiş (Mavi) | IP 44 | Vidalı | 40 / 480 | 130
C | 3101-301-1600 | 1x16A - Kauçuk Düz Fiş (Kırmızı) | IP 44 | Vidalı | 40 / 480 | 130
C | 3101-301-2300 | 1x16A - Kauçuk Düz Fiş (Turuncu) | IP 44 | Vidalı | 40 / 480 | 130
B | 3101-303-0300 | 1x16A - Kauçuk Düz Fiş (Siyah) (Fransız Tipi / UPS) | IP 44 | Vidalı | 40 | 129
C | 3101-303-0700 | 1x16A - Kauçuk Düz Fiş (Sarı) (Fransız Tipi / UPS) | IP 44 | Vidalı | 40 | 155
C | 3101-303-0900 | 1x16A - Kauçuk Düz Fiş (Mavi) (Fransız Tipi / UPS) | IP 44 | Vidalı | 40 | 155
C | 3101-303-1600 | 1x16A - Kauçuk Düz Fiş (Kırmızı) (Fransız Tipi / UPS) | IP 44 | Vidalı | 40 | 155
C | 3101-303-2300 | 1x16A - Kauçuk Düz Fiş (Turuncu) (Fransız Tipi / UPS) | IP 44 | Vidalı | 40 | 155
Eğik Fişler
A | 3101-302-0300 | 1x16A - Kauçuk Eğik Fiş (Siyah) | IP 44 | Vidalı | 40 | 140
C | 3101-302-0700 | 1x16A - Kauçuk Eğik Fiş (Sarı) | IP 44 | Vidalı | 40 | 168
C | 3101-302-0900 | 1x16A - Kauçuk Eğik Fiş (Mavi) | IP 44 | Vidalı | 40 | 168
C | 3101-302-1600 | 1x16A - Kauçuk Eğik Fiş (Kırmızı) | IP 44 | Vidalı | 40 | 168
C | 3101-302-2300 | 1x16A - Kauçuk Eğik Fiş (Turuncu) | IP 44 | Vidalı | 40 | 168
C | 3101-305-0300 | 1x16A - Kauçuk Eğik Fiş (Siyah) (Fransız Tipi / UPS) | IP 44 | Vidalı | 40 | 148
C | 3101-305-0700 | 1x16A - Kauçuk Eğik Fiş (Sarı) (Fransız Tipi / UPS) | IP 44 | Vidalı | 40 | 178
C | 3101-305-0900 | 1x16A - Kauçuk Eğik Fiş (Mavi) (Fransız Tipi / UPS) | IP 44 | Vidalı | 40 | 178
C | 3101-305-1600 | 1x16A - Kauçuk Eğik Fiş (Kırmızı) (Fransız Tipi / UPS) | IP 44 | Vidalı | 40 | 178
C | 3101-305-2300 | 1x16A - Kauçuk Eğik Fiş (Turuncu) (Fransız Tipi / UPS) | IP 44 | Vidalı | 40 | 178
Uzatma Prizleri
A | 3101-304-0300 | 1x16A - Kauçuk Uzatma Prizi | IP 54 | Vidalı | 24 / 288 | 155
C | 3101-304-0700 | 1x16A - Kauçuk Uzatma Priz (Sarı) | IP 54 | Vidalı | 24 / 288 | 186
C | 3101-304-0900 | 1x16A - Kauçuk Uzatma Prizi (Mavi) | IP 54 | Vidalı | 24 / 288 | 186
C | 3101-304-1600 | 1x16A - Kauçuk Uzatma Prizi (Kırmızı) | IP 54 | Vidalı | 24 / 288 | 186
C | 3101-304-2300 | 1x16A - Kauçuk Uzatma Prizi (Turuncu) | IP 54 | Vidalı | 24 / 288 | 186
C | 3101-325-0300 | 1x16A - Kauçuk Uzatma Prizi (Fransız Tipi) | IP 54 | Vidalı | 24 | 181
C | 3101-325-0700 | 1x16A - Kauçuk Uzatma Priz (Sarı) (Fransız Tipi) | IP 54 | Vidalı | 24 | 217
C | 3101-325-0900 | 1x16A - Kauçuk Uzatma Prizi (Mavi) (Fransız Tipi) | IP 54 | Vidalı | 24 | 217
C | 3101-325-1600 | 1x16A - Kauçuk Uzatma Prizi (Kırmızı) (Fransız Tipi) | IP 54 | Vidalı | 24 | 217
C | 3101-325-2300 | 1x16A - Kauçuk Uzatma Prizi (Turuncu) (Fransız Tipi) | IP 54 | Vidalı | 24 | 217
C | 3101-394-0300 | 1x16A - Kauçuk Uzatma Prizi (Yaylı Kapak) | IP 54 | Vidalı | 10/120 | 177
C | 3101-395-0300 | 1x16A - Kauçuk Uzatma Prizi (Yaylı Kapak) (Fransız Tipi / UPS) | IP 54 | Vidalı | 10/120 | 199
1x16A Polyamid Rakorlu Düz Fişler
C | 3101-700-1600 | 1x16A Polyamid - Rakorlu Düz Fiş | IP 44 | Vidalı | 40 | 152
C | 3101-700-0600 | 1x16A Polyamid - Rakorlu Düz Fiş (Gri) | IP 44 | Vidalı | 40 | 152
C | 3101-700-0900 | 1x16A Polyamid - Rakorlu Düz Fiş (Mavi) | IP 44 | Vidalı | 40 | 152
C | 3101-700-0300 | 1x16A Polyamid - Rakorlu Düz Fiş (Siyah) | IP 44 | Vidalı | 40 | 152
C | 3101-701-1600 | 1x16A Polyamid - Rakorlu Düz Fiş (Fransız Tipi / UPS) | IP 44 | Vidalı | 40 | 152
C | 3101-701-0600 | 1x16A Polyamid - Rakorlu Düz Fiş (Gri) (Fransız Tipi / UPS) | IP 44 | Vidalı | 40 | 152
C | 3101-701-0900 | 1x16A Polyamid - Rakorlu Düz Fiş (Mavi) (Fransız Tipi / UPS) | IP 44 | Vidalı | 40 | 152
C | 3101-701-0300 | 1x16A Polyamid - Rakorlu Düz Fiş (Siyah) (Fransız Tipi / UPS) | IP 44 | Vidalı | 40 | 152
1x16A Polyamid Rakorlu Uzatma Prizleri
C | 3101-705-1600 | 1x16A Polyamid - Rakorlu Uzatma Prizi | IP 54 | Vidalı | 24 | 217
C | 3101-705-0600 | 1x16A Polyamid - Rakorlu Uzatma Prizi (Gri) | IP 54 | Vidalı | 24 | 217
C | 3101-705-0900 | 1x16A Polyamid - Rakorlu Uzatma Prizi (Mavi) | IP 54 | Vidalı | 24 | 217
C | 3101-705-0300 | 1x16A Polyamid - Rakorlu Uzatma Prizi (Siyah) | IP 54 | Vidalı | 24 | 217
C | 3101-708-1600 | 1x16A Polyamid - Rakorlu Uzatma Prizi (Fransız Tipi / UPS) | IP 54 | Vidalı | 24 | 238
C | 3101-708-0600 | 1x16A Polyamid - Rakorlu Uzatma Prizi (Gri) (Fransız Tipi / UPS) | IP 54 | Vidalı | 24 | 238
C | 3101-708-0900 | 1x16A Polyamid - Rakorlu Uzatma Prizi (Mavi) (Fransız Tipi / UPS) | IP 54 | Vidalı | 24 | 238
C | 3101-708-0300 | 1x16A Polyamid - Rakorlu Uzatma Prizi (Siyah) (Fransız Tipi / UPS) | IP 54 | Vidalı | 24 | 238
1x16A Polyamid Üçlü Dörtlü Grup Prizler
C | 3101-630-0600 | 1x16A Polyamid - Üçlü Grup Priz (Mavi) | IP 44 | Vidalı | 9 | 1286
C | 3101-630-0300 | 1x16A Polyamid - Üçlü Grup Priz (Siyah) | IP 44 | Vidalı | 9 | 1286
C | 3101-640-0600 | 1x16A Polyamid - Dörtlü Grup Priz (Mavi) | IP 44 | Vidalı | 9 | 1402
C | 3101-640-0300 | 1x16A Polyamid - Dörtlü Grup Priz (Siyah) | IP 44 | Vidalı | 9 | 1402
Üçlü Grup Prizler
A | 3101-308-0300 | 1x16A - Kauçuk Üçlü Grup Priz (Siyah) | IP 44 | Vidalı | 10 / 120 | 362
C | 3101-308-0700 | 1x16A - Kauçuk Üçlü Grup Priz (Sarı) | IP 44 | Vidalı | 10 / 120 | 434
C | 3101-308-0900 | 1x16A - Kauçuk Üçlü Grup Priz (Mavi) | IP 44 | Vidalı | 10 / 120 | 434
C | 3101-308-1600 | 1x16A - Kauçuk Üçlü Grup Priz (Kırmızı) | IP 44 | Vidalı | 10 / 120 | 434
C | 3101-308-2300 | 1x16A - Kauçuk Üçlü Grup Priz (Turuncu) | IP44 | Vidalı | 10/120 | 434
C | 3101-328-0300 | 1x16A - Kauçuk Üçlü Grup Priz (Siyah) (Fransız Tipi) | IP 44 | Vidalı | 8 | 465
C | 3101-328-0700 | 1x16A - Kauçuk Üçlü Grup Priz (Sarı) (Fransız Tipi) | IP 44 | Vidalı | 8 | 558
C | 3101-328-0900 | 1x16A - Kauçuk Üçlü Grup Priz (Mavi) (Fransız Tipi) | IP 44 | Vidalı | 8 | 558
C | 3101-328-1600 | 1x16A - Kauçuk Üçlü Grup Priz (Kırmızı) (Fransız Tipi) | IP 44 | Vidalı | 8 | 558
C | 3101-328-2300 | 1x16A - Kauçuk Üçlü Grup Priz (Turuncu) (Fransız Tipi) | IP 44 | Vidalı | 8 | 558
Üç Yönlü Grup Prizler
C | 3101-314-0300 | Üç Yönlü Monofaze Grup Priz | IP 54 | Vidalı | 4 / 40 | 796
C | 3101-315-0300 | Üç Yönlü Trifaze Grup Priz | IP 54 | Vidalı | 4 / 40 | 862
B | 3101-320-0300 | Üç Yönlü Monofaze Grup Priz Yaylı Kapak | IP 54 | Vidalı | 4 / 40 | 876
C | 3101-321-0300 | Üç Yönlü Trifaze Grup Priz Yaylı Kapak | IP 54 | Vidalı | 4 / 40 | 948
C | 3101-316-0300 | Üç Yönlü Monofaze Grup Priz (Fransız Tipi) | IP 54 | Vidalı | 4 | 891
C | 3101-317-0300 | Üç Yönlü Trifaze Grup Priz (Fransız Tipi) | IP 54 | Vidalı | 4 | 970
C | 3101-322-0300 | Üç Yönlü Monofaze Grup Priz Yaylı Kapak(Fransız) | IP 54 | Vidalı | 4 | 980
C | 3101-323-0300 | Üç Yönlü Trifaze Grup Priz Yaylı Kapak(Fransız) | IP 54 | Vidalı | 4 | 1067
Kauçuk Makine Priz Serisi
A | 3101-309-0900 | 1x16A - Makine Prizi | IP 54 | IP 44 | 20 / 240 | 161
C | 3101-344-0900 | 1x16A - Makine Prizi (HIZLI BAĞLANTI) | IP 54 | IP 44 | 20 / 240 | 184
C | 3101-340-0900 | 1x16A - Makine Prizi (Fransız Tipi) (Çocuk Korumalı) | IP 54 | IP 44 | 20 / 240 | 214
C | 3101-346-0900 | 1x16A - Makine Prizi (Fransız Tipi - Çocuk Korumalı) (HIZLI BAĞLANTI) | IP 54 | IP 44 | 20 / 240 | 281
C | 3101-430-0600 | 1x16A - Duvar Tipi Bağlantı Kutusu (gri) | IP 54 | IP 54 | 20 | 86
Kauçuk Duvar Priz Serisi
A | 3101-306-0300 | 1x16A - Kauçuk Duvar Prizi | IP 54 | IP 44 | 18 / 180 | 189
C | 3101-307-0300 | 1x16A - Kauçuk Eğik Duvar Prizi | IP 54 | IP 44 | 16 | 209
3x25A GRUBU
A | 3104-301-0300 | Kauçuk Düz Fiş | IP 44 |  | 24 / 288 | 168
A | 3104-304-0300 | Kauçuk Uzatma Prizi (seyyar priz) | IP 44 |  | 20 | 260
B | 3104-306-0300 | Kauçuk Duvar Prizi (klemensli tip) | IP 44 |  | 10 | 322
C | 3104-307-0300 | Kauçuk Eğik Duvar Prizi | IP 44 |  | 12 | 322
A | 3104-309-1600 | Makine Prizi | IP 44 |  | 20 / 240 | 211
A | 3104-308-0300 | Kauçuk Üçlü Grup Priz | IP 44 |  | 6 / 72 | 860
B | 3104-315-0300 | Kauçuk Üçlü Grup Priz / 1 adet (3x25) + 2 adet (1x16) | IP 44 |  | 6 / 72 | 781
A | 3104-316-0300 | Kauçuk Üçlü Grup Priz / 2 adet (3x25) + 1 adet (1x16) | IP 44 |  | 6 / 72 | 804
EL LAMBALARI
C | 3116-401-0300 | Kauçuk Seyyar El Lambası |  |  | 4 / 32 | 858
B | 3116-402-0300 | Kauçuk Seyyar El Lambası - Anahtarlı |  |  | 4 / 32 | 922
C | 3116-401-0310 | Kauçuk Seyyar El Lambası - 10 mt. Kablolu |  |  | 4 | 1776
C | 3116-402-0310 | Kauçuk Seyyar El Lambası - 10 mt. Kablolu - Anahtarlı |  |  | 4 | 1839
1x16A / FİŞ - PRİZ SERİSİ (PANO PRİZİ - DUVAR PRİZİ)
A | 3101-310-0300 | 1x16A - Pano Prizi (16A) (Siyah) | IP 54 | Vidalı | 40 | 116
A | 3101-310-0600 | 1x16A - Pano Prizi (16A) (Gri) | IP 54 | Vidalı | 40 | 116
A | 3101-310-0900 | 1x16A - Pano Prizi (16A) (Mavi) | IP 54 | Vidalı | 40 / 480 | 116
C | 3101-334-0300 | 1x16A - Pano Prizi (siyah) (HIZLI BAĞLANTI) | IP 54 | Hızlı | 40 | 169
C | 3101-334-0600 | 1x16A - Pano Prizi (gri) (HIZLI BAĞLANTI) | IP 54 | Hızlı | 40 | 169
C | 3101-334-0900 | 1x16A - Pano Prizi (mavi) (HIZLI BAĞLANTI) | IP 54 | Hızlı | 40 | 169
C | 3101-332-0300 | 1x16A - Pano Prizi - Çocuk Korumalı (siyah) | IP 54 | Vidalı | 40 | 144
C | 3101-332-0600 | 1x16A - Pano Prizi - Çocuk Korumalı (gri) | IP 54 | Vidalı | 40 | 144
C | 3101-332-0900 | 1x16A - Pano Prizi - Çocuk Korumalı (mavi) | IP 54 | Vidalı | 40 | 144
C | 3101-336-0300 | 1x16A - Pano Prizi - Çocuk Korumalı (siyah) (HIZLI BAĞLANTI) | IP 54 | Hızlı | 40 | 196
C | 3101-336-0600 | 1x16A - Pano Prizi - Çocuk Korumalı (gri) (HIZLI BAĞLANTI) | IP 54 | Hızlı | 40 | 196
C | 3101-336-0900 | 1x16A - Pano Prizi - Çocuk Korumalı (mavi) (HIZLI BAĞLANTI) | IP 54 | Hızlı | 40 | 196
C | 3101-326-0300 | 1x16A - Pano Prizi (16A) (Siyah) (Fransız Tipi) | IP 54 | Vidalı | 40 | 161
B | 3101-326-0600 | 1x16A - Pano Prizi (16A) (Gri) (Fransız Tipi) | IP 54 | Vidalı | 40 | 161
B | 3101-326-0900 | 1x16A - Pano Prizi (16A) (Mavi) (Fransız Tipi) | IP 54 | Vidalı | 40 | 161
C | 3101-338-0300 | 1x16A - Pano Prizi - Çocuk Korumalı (siyah) (Fransız Tipi) (HIZLI BAĞLANTI) | IP 54 | Hızlı | 40 | 200
C | 3101-338-0600 | 1x16A - Pano Prizi - Çocuk Korumalı (gri) (Fransız Tipi) (HIZLI BAĞLANTI) | IP 54 | Hızlı | 40 | 200
C | 3101-338-0900 | 1x16A - Pano Prizi - Çocuk Korumalı (mavi) (Fransız Tipi) (HIZLI BAĞLANTI) | IP 54 | Hızlı | 40 | 200
C | 3101-331-0900 | 1x16A - Pano Prizi (seyyar uygulamalar için) | IP 54 | Vidalı | 20 | 116
C | 3101-337-0900 | 1x16A - Pano Prizi - Hızlı Bağlantı (seyyar uygulamalar için) | IP 54 | Vidalı | 20 | 169
C | 3101-333-0900 | 1x16A - Pano Prizi - Çocuk Korumalı (seyyar uygulamalar için) | IP 54 | Vidalı | 20 | 144
C | 3101-410-0900 | 1x16A - Duvar Tipi Pano Prizi (mavi) | IP 54 | Vidalı | 20 | 193
C | 3101-412-0900 | 1x16A - Duvar Tipi Pano Prizi - Çocuk Korumalı (mavi) | IP 54 | Vidalı | 20 | 224
C | 3101-414-0900 | 1x16A - Duvar Tipi Pano Prizi - Çocuk Korumalı (mavi) (Fransız Tipi) | IP 54 | Vidalı | 20 | 247
C | 3101-420-0900 | 1x16A - Duvar Tipi Pano Prizi (mavi) (HIZLI BAĞLANTI) | IP 54 | Hızlı | 20 | 258
C | 3101-422-0900 | 1x16A - Duvar Tipi Pano Prizi - Çocuk Korumalı (mavi) (HIZLI BAĞLANTI) | IP 54 | Hızlı | 20 | 284
C | 3101-424-0900 | 1x16A - Duvar Tipi Pano Prizi - Çocuk Korumalı (mavi) (Fransız Tipi) (HIZLI BAĞLANTI) | IP 54 | Hızlı | 20 | 289
C | 3101-600-0900 | 1x16A - Pano Prizi (İngiliz Normu) | IP 54 | Vidalı | 30 | 172
RAYA MONTAJ PRİZLER
A | 3101-312-0600 | Topraklı Priz | IP 20 | Vidalı | 30 | 285
C | 3101-327-0600 | Fransız Tipi Topraklamalı (UPS) | IP 20 | Vidalı | 30 | 343
C | 3101-312-0610 | Topraklı Priz (LED' li) | IP 20 | Vidalı | 30 | 343
C | 3101-327-0610 | Fransız Tipi Topraklamalı (LED' li) (UPS) | IP 20 | Vidalı | 30 | 398
IP 68 GRUBU FİŞ VE PRİZLER
A | 3101-365-0900 | 1x16A - Düz Fiş | IP 68 | Vidalı | 15 | 612
C | 3101-367-0900 | 1x16A - Düz Fiş (Fransız Tipi) | IP 68 | Vidalı | 10 | 680
B | 3101-370-0900 | 1x16A - Uzatma Prizi | IP 68 | Vidalı | 15 | 612
C | 3101-372-0900 | 1x16A - Uzatma Prizi (Fransız Tipi) (Çocuk Korumalı) | IP 68 | Vidalı | 15 | 680
A | 3101-375-0900 | 1x16A - Makine Prizi | IP 68 | Vidalı | 15 | 563
C | 3101-377-0900 | 1x16A - Makine Prizi (Fransız Tipi) (Çocuk Korumalı) | IP 68 | Vidalı | 15 | 622
B | 3101-380-0900 | 1x16A - Duvar Prizi | IP 68 | Vidalı | 10 | 836
C | 3101-382-0900 | 1x16A - Duvar Prizi (Fransız Tipi) (Çocuk Korumalı) | IP 68 | Vidalı | 10 | 907
C | 3101-385-0900 | 1x16A - Eğik Duvar Prizi | IP 68 | Vidalı | 5 | 970
C | 3101-387-0900 | 1x16A - Eğik Duvar Prizi (Fransız Tipi) (Çocuk Korumalı) | IP 68 | Vidalı | 5 | 1049
C | 3101-400-0900 | 1x16A - Makine Fişi | IP 68 | Vidalı | 10 | 563
C | 3101-402-0900 | 1x16A - Makine Fişi (Fransız Tipi) | IP 68 | Vidalı | 10 | 622
C | 3101-403-0900 | 1x16A - Duvar Fişi | IP 68 | Vidalı | 10 | 903
C | 3101-404-0900 | 1x16A - Duvar Fişi (Fransız Tipi) | IP 68 | Vidalı | 10 | 979
C | 3101-405-0900 | 1x16A - Eğik Duvar Fişi | IP 68 | Vidalı | 5 | 1002
C | 3101-407-0900 | 1x16A - Eğik Duvar Fişi (Fransız Tipi) | IP 68 | Vidalı | 5 | 1089
NEMLİYER ANAHTAR ve PRİZ SERİLERİ
A | 3201-001-0601 | Anahtar | IP 54 |  | 10 / 150 | 148
A | 3201-002-0601 | Komitatör | IP 54 |  | 10 / 150 | 186
B | 3201-003-0601 | Vavien | IP 54 |  | 10 | 186
B | 3201-004-0601 | Çağırma (Light) | IP 54 |  | 10 | 185
C | 3201-005-0601 | Çift Yollu Anahtar | IP 54 |  | 10 | 293
C | 3201-006-0601 | Permütatör (Ara Vavien) | IP 54 |  | 10 | 289
C | 3201-007-0601 | Jaluzi Kumanda (Stor Anahtar) | IP 54 |  | 10 | 313
C | 3201-008-0601 | Işıklı Anahtar | IP 54 |  | 10 | 224
C | 3201-009-0601 | Işıklı Vavien | IP 54 |  | 10 | 239
C | 3201-010-0601 | Işıklı Çağırma (Light) | IP 54 |  | 10 | 269
C | 3201-012-0601 | Zil İşaretli Çağırma (Light) | IP 54 |  | 10 | 168
C | 3201-013-0601 | Merdiven İşaretli Çağırma (Light) | IP 54 |  | 10 | 168
C | 3201-015-0601 | Işıklı Merdiven İşaretli Çağırma | IP 54 |  | 10 | 288
C | 3201-017-0601 | Komitatör Vavien | IP 54 |  | 10 | 249
C | 3201-021-0601 | Işıklı Komitatör | IP 54 |  | 10 | 293
A | 3201-025-0601 | Kapaklı Topraklı Priz | IP 54 |  | 10 / 150 | 157
C | 3201-033-0601 | Kapaklı Topraklı UPS Priz | IP 54 |  | 10 | 227
C | 3202-025-0600 | Kapaklı Topraklı Priz (İngiliz Normu) | IP 54 |  | 10 | 343
C | 3201-041-0600 | Nümeris Telefon Prizi (1xAmp. 4 Kontak RJ11) | IP 54 |  | 10 | 195
C | 3201-053-0600 | Data Prizi (1xRJ 45 CAT 6) | IP 54 |  | 10 | 553
C | 3201-066-0600 | TV Priz sonlu | IP 54 |  | 10 | 219
C | 3201-068-0600 | TV Priz Geçişli | IP 54 |  | 10 | 219
C | 3201-069-0600 | TV Uydu Prizi | IP 54 |  | 6 | 248
C | 3201-101-0601 | Anahtar + Kapaklı Topraklı Priz (yatay) | IP 54 |  | 5 | 382
C | 3201-102-0601 | Komitatör + Kapaklı Topraklı Priz (yatay) | IP 54 |  | 5 | 404
C | 3201-103-0601 | Vavien + Kapaklı Topraklı Priz (yatay) | IP 54 |  | 5 | 385
C | 3201-104-0601 | Çağırma (Light) + Kapaklı Topraklı Priz (yatay) | IP 54 |  | 5 | 353
C | 3201-105-0601 | Çift Yollu Anahtar + Kapaklı Topraklı Priz (yatay) | IP 54 |  | 5 | 423
B | 3201-125-0601 | Kapaklı Topraklı Priz + Kapaklı Topraklı Priz (yatay) | IP 54 |  | 5 | 364
C | 3201-108-0601 | Işıklı Anahtar + Kapaklı Topraklı Priz (yatay) | IP 54 |  | 5 | 428
C | 3201-121-0601 | Işıklı Komitatör + Kapaklı Topraklı Priz (yatay) | IP 54 |  | 5 | 530
C | 3201-109-0601 | Işıklı Vavien + Kapaklı Topraklı Priz (yatay) | IP 54 |  | 5 | 459
C | 3201-110-0601 | Işıklı Çağırma + Kapaklı Topraklı Priz (yatay) | IP 54 |  | 5 | 425
C | 3201-301-0601 | Anahtar + Kapaklı Topraklı Priz (dikey) | IP 54 |  | 6 | 410
C | 3201-302-0601 | Komitatör + Kapaklı Topraklı Priz (dikey) | IP 54 |  | 6 | 433
C | 3201-303-0601 | Vavien + Kapaklı Topraklı Priz (dikey) | IP 54 |  | 6 | 429
C | 3201-304-0601 | Çağırma (Light) + Kapaklı Topraklı Priz (dikey) | IP 54 |  | 6 | 411
C | 3201-305-0601 | Çift Yollu Anahtar + Kapaklı Topraklı Priz (dikey) | IP 54 |  | 6 | 511
C | 3201-325-0601 | Kapaklı Topraklı Priz + Kapaklı Topraklı Priz (dikey) | IP 54 |  | 6 | 419
C | 3201-308-0601 | Işıklı Anahtar + Kapaklı Topraklı Priz (dikey) | IP 54 |  | 6 | 503
C | 3201-321-0601 | Işıklı Komitatör + Kapaklı Topraklı Priz (dikey) | IP 54 |  | 6 | 530
C | 3201-309-0601 | Işıklı Vavien + Kapaklı Topraklı Priz (dikey) | IP 54 |  | 6 | 506
C | 3201-310-0601 | Işıklı Çağırma + Kapaklı Topraklı Priz (dikey) | IP 54 |  | 6 | 503
C | 21201-0113-06 | Bağlantı Adaptörü |  |  | - | 35
ÇOK KONTAKLI FİŞ - PRİZLER
4 KONTAKLI FİŞ & PRİZ SERİSİ PLASTİK (4P+E / 10A / 230-400V)
C | 60410-100-01M25-PA | 4x10A / Fiş - M25 kablo rakoru ile beraber | IP65 | vidalı | 20 | 257
C | 60410-200-01M25-PA | 4x10A / Eğik Fiş - M25 kablo rakoru ile beraber | IP65 | vidalı | 20 | 285
C | 60410-301-01M25-PA | 4x10A / Uzatma Prizi - M25 kablo rakoru ile beraber | IP65 | vidalı | 20 | 276
C | 60410-400-01-PA | 4x10A / Makine Prizi KABLO GİRİŞLİ | IP65 | vidalı | 20 | 266
C | 60410-800-01-PA | 4x10A / Eğik Makine Prizi | IP65 | vidalı | 20 | 276
C | 60410-420-01-PA | 4x10A / Makine Fişi | IP65 | vidalı | 20 | 254
C | 60410-820-01-PA | 4x10A / Eğik Makine Fişi | IP65 | vidalı | 20 | 264
4 KONTAKLI FİŞ & PRİZ SERİSİ METAL (3P+E / 10A / 230-400V)
C | 60410-100-01P11-A | 4x10A / Fiş | IP65 | vidalı | 20 | 328
C | 60410-200-01P11-A | 4x10A / Eğik Fiş | IP65 | vidalı | 20 | 408
C | 60410-301-01P11-A | 4x10A / Uzatma Prizi | IP65 | vidalı | 20 | 359
C | 60410-400-01-A | 4x10A / Makine Prizi | IP65 | vidalı | 20 | 340
C | 60410-800-01-A | 4x10A / Eğik Makine Prizi | IP65 | vidalı | 20 | 365
C | 60410-810-01P11-A | 4x10A / Eğik Makine Prizi (Kablo Geçişli) | IP65 | vidalı | 20 | 370
C | 60410-420-01-A | 4x10A / Makine Fişi | IP65 | vidalı | 20 | 328
C | 60410-820-01-A | 4x10A / Eğik Makine Fişi | IP65 | vidalı | 20 | 353
5 KONTAKLI FİŞ & PRİZ SERİSİ PLASTİK (4P+E / 10A / 230-400V)
C | 60510-100-01M25-PA | 5x10A / Fiş - M25 kablo rakoru ile beraber | IP65 | vidalı | 20 | 257
C | 60510-200-01M25-PA | 5x10A / Eğik Fiş - M25 kablo rakoru ile beraber | IP65 | vidalı | 20 | 285
C | 60510-301-01M25-PA | 5x10A / Uzatma Prizi - M25 kablo rakoru ile beraber | IP65 | vidalı | 20 | 276
C | 60510-400-01-PA | 5x10A / Makine Prizi KABLO GİRİŞLİ | IP65 | vidalı | 20 | 266
C | 60510-800-01-PA | 5x10A / Eğik Makine Prizi | IP65 | vidalı | 20 | 276
C | 60510-420-01-PA | 5x10A / Makine Fişi | IP65 | vidalı | 20 | 254
C | 60510-820-01-PA | 5x10A / Eğik Makine Fişi | IP65 | vidalı | 20 | 264
5 KONTAKLI FİŞ & PRİZ SERİSİ METAL (4P+E / 10A / 230-400V)
A | 60510-100-01P11-A | 5x10A / Fiş | IP65 | vidalı | 20 | 328
C | 60510-200-01P11-A | 5x10A / Eğik Fiş | IP65 | vidalı | 20 | 408
B | 60510-301-01P11-A | 5x10A / Uzatma Prizi | IP65 | vidalı | 20 | 359
C | 60510-400-01-A | 5x10A / Makine Prizi | IP65 | vidalı | 20 | 340
C | 60510-800-01-A | 5x10A / Eğik Makine Prizi | IP65 | vidalı | 20 | 365
C | 60510-810-01P11-A | 5x10A / Eğik Makine Prizi (Kablo Geçişli) | IP65 | vidalı | 20 | 370
C | 60510-420-01-A | 5x10A / Makine Fişi | IP65 | vidalı | 20 | 328
C | 60510-820-01-A | 5x10A / Eğik Makine Fişi | IP65 | vidalı | 20 | 353
4 KONTAKLI FİŞ & PRİZ SERİSİ PLASTİK (3P+E / 10A / 230-400V)
C | 60410-100-01M25-P | 4x10A / Fiş - M25 kablo rakoru ile beraber | IP65 | vidalı | 20 | 257
C | 60410-200-01M25-P | 4x10A / Eğik Fiş - M25 kablo rakoru ile beraber | IP65 | vidalı | 20 | 285
C | 60410-301-01M25-P | 4x10A / Uzatma Prizi - M25 kablo rakoru ile beraber | IP65 | vidalı | 20 | 276
C | 60410-400-01-P | 4x10A / Makine Prizi | IP65 | vidalı | 20 | 266
C | 60410-800-01-P | 4x10A / Eğik Makine Prizi | IP65 | vidalı | 20 | 276
C | 60410-420-01-P | 4x10A / Makine Fişi | IP65 | vidalı | 20 | 254
C | 60410-820-01-P | 4x10A / Eğik Makine Fişi | IP65 | vidalı | 20 | 264
4 KONTAKLI FİŞ & PRİZ SERİSİ METAL (3P+E / 10A / 230-400V)
C | 60410-100-01P11 | 4x10A / Fiş | IP65 | vidalı | 20 | 328
C | 60410-200-01P11 | 4x10A / Eğik Fiş | IP65 | vidalı | 20 | 408
C | 60410-301-01P11 | 4x10A / Uzatma Prizi | IP65 | vidalı | 20 | 359
C | 60410-400-01 | 4x10A / Makine Prizi | IP65 | vidalı | 20 | 340
C | 60410-800-01 | 4x10A / Eğik Makine Prizi | IP65 | vidalı | 20 | 365
C | 60410-810-01P11 | 4x10A / Eğik Makine Prizi (Kablo Geçişli) | IP65 | vidalı | 20 | 370
C | 60410-420-01 | 4x10A / Makine Fişi | IP65 | vidalı | 20 | 328
C | 60410-820-01 | 4x10A / Eğik Makine Fişi | IP65 | vidalı | 20 | 353
5 KONTAKLI FİŞ & PRİZ SERİSİ PLASTİK (4P+E / 10A / 230-400V)
C | 60510-100-01M25-P | 5x10A / Fiş - M25 kablo rakoru ile beraber | IP65 | vidalı | 20 | 257
C | 60510-200-01M25-P | 5x10A / Eğik Fiş - M25 kablo rakoru ile beraber | IP65 | vidalı | 20 | 285
C | 60510-301-01M25-P | 5x10A / Uzatma Prizi - M25 kablo rakoru ile beraber | IP65 | vidalı | 20 | 276
C | 60510-400-01-P | 5x10A / Makine Prizi | IP65 | vidalı | 20 | 266
C | 60510-800-01-P | 5x10A / Eğik Makine Prizi | IP65 | vidalı | 20 | 276
C | 60510-420-01-P | 5x10A / Makine Fişi | IP65 | vidalı | 20 | 254
C | 60510-820-01-P | 5x10A / Eğik Makine Fişi | IP65 | vidalı | 20 | 264
5 KONTAKLI FİŞ & PRİZ SERİSİ METAL (4P+E / 10A / 230-400V)
A | 60510-100-01P11 | 5x10A / Fiş | IP65 | vidalı | 20 | 328
C | 60510-200-01P11 | 5x10A / Eğik Fiş | IP65 | vidalı | 20 | 408
C | 60510-301-01P11 | 5x10A / Uzatma Prizi | IP65 | vidalı | 20 | 359
A | 60510-400-01 | 5x10A / Makine Prizi | IP65 | vidalı | 20 | 340
C | 60510-800-01 | 5x10A / Eğik Makine Prizi | IP65 | vidalı | 20 | 365
C | 60510-810-01P11 | 5x10A / Eğik Makine Prizi (Kablo Geçişli) | IP65 | vidalı | 20 | 370
C | 60510-420-01 | 5x10A / Makine Fişi | IP65 | vidalı | 20 | 328
C | 60510-820-01 | 5x10A / Eğik Makine Fişi | IP65 | vidalı | 20 | 353
6 KONTAKLI FİŞ & PRİZ SERİSİ (6P+E / 16A / 500V)
C | 60616-110-01P16 | 6x16A / Fiş (Üstten Giriş) | IP65 | vidalı | 15 | 623
B | 60616-130-01P16 | 6x16A / Fiş (Yandan Giriş) | IP65 | vidalı | 15 | 598
C | 60616-300-01P16 | 6x16A / Uzatma Prizi (Üstten Giriş) (Mandallı - Contalı) | IP65 | vidalı | 20 | 865
C | 60616-311-01P16 | 6x16A / Uzatma Prizi (Yandan Giriş) (Mandallı - Contalı) | IP65 | vidalı | 20 | 842
A | 60616-404-01 | 6x16A / Makine Prizi | IP65 | vidalı | 25 | 638
C | 60616-604-01P16 | 6x16A / Duvar Prizi | IP65 | vidalı | 18 | 1130
C | 60616-420-01 | 6x16A / Makine Fişi - (Vidalı) | IP65 | vidalı | 25 | 603
C | 60616-620-01P16 | 6x16A / Duvar Fişi - PG16 (Vidalı) | IP65 | vidalı | 18 | 1095
10 KONTAKLI FİŞ & PRİZ SERİSİ (10P+E / 16A / 500V)
B | 61016-100-01P16 | 10x16A / Fiş (Üstten Giriş) | IP65 | vidalı | 25 | 703
A | 61016-120-01P16 | 10x16A / Fiş (Yandan Giriş) | IP65 | vidalı | 25 | 674
C | 61016-300-01P16 | 10x16A / Uzatma Prizi (Üstten Giriş) (Mandallı - Contalı) | IP65 | vidalı | 15 | 989
C | 61016-310-01P16 | 10x16A / Uzatma Prizi (Yandan Giriş) (Mandallı Contalı) | IP65 | vidalı | 15 | 958
A | 61016-400-01 | 10x16A / Makine Prizi | IP65 | vidalı | 20 | 754
C | 61016-600-01P16 | 10x16A / Duvar Prizi | IP65 | vidalı | 15 | 1241
C | 61016-420-01 | 10x16A / Makine Fişi - (Vidalı) | IP65 | vidalı | 20 | 715
C | 61016-620-01P16 | 10x16A / Duvar Fişi - PG16 (Vidalı) | IP65 | vidalı | 15 | 1202
16 KONTAKLI FİŞ & PRİZ SERİSİ (16P+E / 16A / 500V)
B | 61616-100-01P21 | 16x16A / Fiş (Üstten Giriş) | IP65 | vidalı | 15 | 851
A | 61616-120-01P21 | 16x16A / Fiş (Yandan Giriş) | IP65 | vidalı | 15 | 826
C | 61616-300-01P21 | 16x16A / Uzatma Prizi (Üstten Giriş) (Mandallı - Contalı) | IP65 | vidalı | 10 | 1183
C | 61616-310-01P21 | 16x16A / Uzatma Prizi (Yandan Giriş) (Mandallı - Contalı) | IP65 | vidalı | 10 | 1147
A | 61616-400-01 | 16x16A / Makine Prizi | IP65 | vidalı | 20 | 957
B | 61616-600-01P21 | 16x16A / Duvar Prizi | IP65 | vidalı | 10 | 1545
C | 61616-420-01 | 16x16A / Makine Fişi - (Vidalı) | IP65 | vidalı | 20 | 900
C | 61616-620-01P21 | 16x16A / Duvar Fişi - PG21 (Vidalı) | IP65 | vidalı | 10 | 1488
24 KONTAKLI FİŞ & PRİZ SERİSİ (24P+E / 16A / 500V)
C | 62416-100-01P21 | 24x16A / Fiş (Üstten Giriş) | IP65 | vidalı | 15 | 1060
A | 62416-120-01P21 | 24x16A / Fiş (Yandan Giriş) | IP65 | vidalı | 15 | 1016
C | 62416-300-01P21 | 24x16A / Uzatma Prizi (Üstten Giriş) | IP65 | vidalı | 10 | 1445
C | 62416-310-01P21 | 24x16A / Uzatma Prizi (Yandan Giriş) | IP65 | vidalı | 10 | 1371
A | 62416-400-01 | 24x16A / Makine Prizi | IP65 | vidalı | 15 | 1183
B | 62416-600-01P21 | 24x16A / Duvar Prizi | IP65 | vidalı | 10 | 1750
C | 62416-420-01 | 24x16A / Makine Fişi - (Vidalı) | IP65 | vidalı | 15 | 1110
C | 62416-620-01P21 | 24x16A / Duvar Fişi - PG21 (Vidalı) | IP65 | vidalı | 10 | 1677
32 KONTAKLI FİŞ & PRİZ SERİSİ (32P+E / 16A / 500V)
C | 63216-100-01P29 | 32x16A / Fiş (Üstten Giriş) | IP65 | vidalı | 3 | 1512
C | 63216-120-01P29 | 32x16A / Fiş (Yandan Giriş) | IP65 | vidalı | 3 | 1507
C | 63216-300-01P29 | 32x16A / Uzatma Prizi (Üstten Giriş) | IP65 | vidalı | 2 | 1943
C | 63216-310-01P29 | 32x16A / Uzatma Prizi (Yandan Giriş) | IP65 | vidalı | 2 | 1943
C | 63216-400-01 | 32x16A / Makine Prizi | IP65 | vidalı | 10 | 1689
C | 63216-600-01P29 | 32x16A / Duvar Prizi | IP65 | vidalı | 5 | 2477
C | 63216-420-01 | 32x16A / Makine Fişi - (Vidalı) | IP65 | vidalı | 10 | 1575
C | 63216-620-01P29 | 32x16A / Duvar Fişi - PG29 (Vidalı) | IP65 | vidalı | 5 | 2363
48 KONTAKLI FİŞ & PRİZ SERİSİ (48P+E / 16A / 500V)
C | 64816-110-01P29 | 48x16A / Fiş (Üstten Giriş) | IP65 | vidalı | 5 | 1925
C | 64816-130-01P29 | 48x16A / Fiş (Yandan Giriş) | IP65 | vidalı | 5 | 1925
C | 64816-405-01 | 48x16A / Makine Prizi (Fiş Çıkartma Mekanizmalı) | IP65 | vidalı | 8 | 2148
C | 64816-605-01P29 | 48x16A / Duvar Prizi (Fiş Çıkartma Mekanizmalı) | IP65 | vidalı | 2 | 3136
C | 64816-420-01 | 48x16A / Makine Fişi - (Vidalı) | IP65 | vidalı | 8 | 2002
C | 64816-620-01P29 | 48x16A / Duvar Fişi - PG29 (Vidalı) | IP65 | vidalı | 2 | 2990
6 KONTAKLI FİŞ & PRİZ SERİSİ (6P+E / 35A / 400/690V)
C | 60635-100-01P21 | 6x35A / Fiş (Üstten Giriş) | IP65 | vidalı | 15 | 1285
C | 60635-120-01P21 | 6x35A / Fiş (Yandan Giriş) | IP65 | vidalı | 15 | 1260
C | 60635-300-01P21 | 6x35A / Uzatma Prizi (Üstten Giriş) (Mandallı - Contalı) | IP65 | vidalı | 10 | 1632
C | 60635-310-01P21 | 6x35A / Uzatma Prizi (Yandan Giriş) (Mandallı - Contalı) | IP65 | vidalı | 10 | 1596
C | 60635-400-01 | 6x35A / Makine Prizi | IP65 | vidalı | 20 | 1406
C | 60635-600-01P21 | 6x35A / Duvar Prizi | IP65 | vidalı | 10 | 1994
C | 60635-420-01 | 6x35A / Makine Fişi - (Vidalı) | IP65 | vidalı | 20 | 1334
C | 60635-620-01P21 | 6x35A / Duvar Fişi - PG21 (Vidalı) | IP65 | vidalı | 10 | 1922
12 KONTAKLI FİŞ & PRİZ SERİSİ (12P+E / 35A / 400/690V)
C | 61235-100-01P29 | 12x35A / Fiş (Üstten Giriş) | IP65 | vidalı | 3 | 2380
C | 61235-120-01P29 | 12x35A / Fiş (Yandan Giriş) | IP65 | vidalı | 3 | 2375
C | 61235-300-01P29 | 12x35A / Uzatma Prizi (Üstten Giriş) | IP65 | vidalı | 2 | 2841
C | 61235-310-01P29 | 12x35A / Uzatma Prizi (Yandan Giriş) | IP65 | vidalı | 2 | 2841
C | 61235-400-01 | 12x35A / Makine Prizi | IP65 | vidalı | 10 | 2587
C | 61235-600-01P29 | 12x35A / Duvar Prizi | IP65 | vidalı | 5 | 3375
C | 61235-420-01 | 12x35A / Makine Fişi - (Vidalı) | IP65 | vidalı | 20 | 2443
C | 61235-620-01P29 | 12x35A / Duvar Fişi - PG29 (Vidalı) | IP65 | vidalı | 10 | 3231
4/0 x 80A FİŞ & PRİZ SERİSİ (4/0P+E / 80/16A / 830/400V)
C | 64080-100-01P21 | 4/0x80A / Fiş (Üstten Giriş) | IP65 | vidalı | 15 | 1607
C | 64080-120-01P21 | 4/0x80A / Fiş (Yandan Giriş) | IP65 | vidalı | 15 | 1582
C | 64080-300-01P21 | 4/0x80A / Uzatma Prizi (Üstten Giriş) (Mandallı - Contalı) | IP65 | vidalı | 10 | 1964
C | 64080-310-01P21 | 4/0x80A / Uzatma Prizi (Yandan Giriş) (Mandallı - Contalı) | IP65 | vidalı | 10 | 1928
C | 64080-400-01 | 4/0x80A / Makine Prizi | IP65 | vidalı | 20 | 1738
C | 64080-600-01P21 | 4/0x80A / Duvar Prizi | IP65 | vidalı | 10 | 2326
C | 64080-420-01 | 4/0x80A/ Makine Fişi - (Vidalı) | IP65 | vidalı | 20 | 1656
C | 64080-620-01P21 | 4/0x80A/ Duvar Fişi - PG21 (Vidalı) | IP65 | vidalı | 10 | 2244
4/2 x 80A/16A FİŞ & PRİZ SERİSİ (4/2P+E / 80/16A / 830/400V)
C | 64280-100-01P21 | 4/2x80A/16A / Fiş (Üstten Giriş) | IP65 | vidalı | 15 | 1716
C | 64280-120-01P21 | 4/2x80A/16A / Fiş (Yandan Giriş) | IP65 | vidalı | 15 | 1691
C | 64280-300-01P21 | 4/2x80A/16A / Uzatma Prizi (Üstten Giriş) (Mandallı - Contalı) | IP65 | vidalı | 10 | 2112
C | 64280-310-01P21 | 4/2x80A/16A / Uzatma Prizi (Yandan Giriş) (Mandallı - Contalı) | IP65 | vidalı | 10 | 2076
C | 64280-400-01 | 4/2x80A/16A / Makine Prizi | IP65 | vidalı | 20 | 1886
C | 64280-600-01P21 | 4/2x80A/16A / Duvar Prizi | IP65 | vidalı | 10 | 2474
C | 64280-420-01 | 4/2x80A/ Makine Fişi - (Vidalı) | IP65 | vidalı | 20 | 1765
C | 64280-620-01P21 | 4/2x80A/ Duvar Fişi - PG21 (Vidalı) | IP65 | vidalı | 10 | 2353
4 KONTAKLI FİŞ & PRİZ SERİSİ PLASTİK (3P+E / 10A / 230V-400V)
A | 24-0410-01-10M25 | 4x10A - 5x10A / Fiş Gövde - M25 kablo rakoru ile beraber | IP65 |  | 30 | 68
C | 24-0410-20-10M25 | 4x10A - 5x10A / Eğik Fiş Gövde - M25 kablo rakoru ile beraber | IP65 |  | 30 | 96
B | 24-0410-30-10M25 | 4x10A - 5x10A / Uzatma Priz Gövde - M25 kablo rakoru ile beraber | IP65 |  | 30 | 75
B | 24-0410-40-1000 | 4x10A - 5x10A / Makine Priz Gövde | IP65 |  | 30 | 65
B | 24-0410-55-1000 | 4x10A - 5x10A / Eğik Makine Priz Gövde | IP65 |  | 30 | 75
C | 24-0410-300-06 | 4x10A - 5x10A / Fiş / Eğik Fiş Koruma Kapak | IP65 |  | 1 | 76
C | 24-0410-305-06 | 4x10A - 5x10A / Makine Fiş / Eğik Makine Fiş Koruma Kapak | IP65 |  | 1 | 76
C | 24-0410-310-06 | 4x10A - 5x10A / Uzatma Priz Koruma Kapak | IP65 |  | 1 | 72
C | 24-0410-315-06 | 4x10A - 5x10A / Makine Priz / Eğik Makine Priz Koruma Kapak | IP65 |  | 1 | 72
A | 24-0410-100-01 | 4x10A / Fiş Çekirdek - (Yandan Kablo Girişli) (1-4) | IP65 | vidalı | 30 | 189
A | 24-0410-200-01 | 4x10A / Priz Çekirdek - (Yandan Kablo Girişli) (1-4) | IP65 | vidalı | 30 | 201
A | 24-0410-150-01 | 4x10A / Fiş Çekirdek - (Arkadan Kablo Girişli) (1-4) | IP65 | vidalı | 30 | 189
A | 24-0410-250-01 | 4x10A / Priz Çekirdek - (Arkadan Kablo Girişli) (1-4) | IP65 | vidalı | 30 | 201
4 KONTAKLI FİŞ & PRİZ SERİSİ METAL (3P+E / 10A / 230V-400V)
A | 24-0410-01-06P11 | 4x10A - 5x10A / Fiş Gövde | IP65 |  | 30 | 139
B | 24-0410-20-06P11 | 4x10A - 5x10A / Eğik Fiş Gövde | IP65 |  | 30 | 219
B | 24-0410-30-06P11 | 4x10A - 5x10A / Uzatma Priz Gövde | IP65 |  | 30 | 158
A | 24-0410-40-0600 | 4x10A - 5x10A / Makine Priz Gövde | IP65 |  | 30 | 139
B | 24-0410-55-0600 | 4x10A - 5x10A / Eğik Makine Priz Gövde | IP65 |  | 30 | 164
B | 24-0410-51-06P11 | 4x10A - 5x10A / Eğik Makine Priz Gövde (Kablo Geçişli) | IP65 |  | 30 | 169
C | 24-0410-300-06 | 4x10A - 5x10A / Fiş / Eğik Fiş Koruma Kapak | IP65 |  | 1 | 76
C | 24-0410-305-06 | 4x10A - 5x10A / Makine Fiş / Eğik Makine Fiş Koruma Kapak | IP65 |  | 1 | 76
C | 24-0410-310-06 | 4x10A - 5x10A / Uzatma Priz Koruma Kapak | IP65 |  | 1 | 72
C | 24-0410-315-06 | 4x10A - 5x10A / Makine Priz / Eğik Makine Priz Koruma Kapak | IP65 |  | 1 | 72
A | 24-0410-100-01 | 4x10A / Fiş Çekirdek - (Yandan Kablo Girişli) (1-4) | IP65 | vidalı | 30 | 189
A | 24-0410-200-01 | 4x10A / Priz Çekirdek - (Yandan Kablo Girişli) (1-4) | IP65 | vidalı | 30 | 201
A | 24-0410-150-01 | 4x10A / Fiş Çekirdek - (Arkadan Kablo Girişli) (1-4) | IP65 | vidalı | 30 | 189
A | 24-0410-250-01 | 4x10A / Priz Çekirdek - (Arkadan Kablo Girişli) (1-4) | IP65 | vidalı | 30 | 201
5 KONTAKLI FİŞ & PRİZ SERİSİ PLASTİK (4P+E / 10A / 230V-400V)
A | 24-0410-01-10M25 | 4x10A - 5x10A / Fiş Gövde - M25 kablo rakoru ile beraber | IP 65 |  | 30 | 68
B | 24-0410-20-10M25 | 4x10A - 5x10A / Eğik Fiş Gövde - M25 kablo rakoru ile beraber | IP 65 |  | 30 | 96
B | 24-0410-30-10M25 | 4x10A - 5x10A / Uzatma Priz Gövde - M25 kablo rakoru ile beraber | IP 65 |  | 30 | 75
B | 24-0410-40-1000 | 4x10A - 5x10A / Makine Priz Gövde | IP 65 |  | 30 | 65
B | 24-0410-55-1000 | 4x10A - 5x10A / Eğik Makine Priz Gövde | IP 65 |  | 30 | 75
C | 24-0410-300-06 | 4x10A - 5x10A / Fiş / Eğik Fiş Koruma Kapak | IP 65 |  | 1 | 76
C | 24-0410-305-06 | 4x10A - 5x10A / Makine Fiş / Eğik Makine Fiş Koruma Kapak | IP 65 |  | 1 | 76
C | 24-0410-310-06 | 4x10A - 5x10A / Uzatma Priz Koruma Kapak | IP 65 |  | 1 | 72
C | 24-0410-315-06 | 4x10A - 5x10A / Makine Priz / Eğik Makine Priz Koruma Kapak | IP 65 |  | 1 | 72
C | 24-0510-100-01 | 5x10A / Fiş Çekirdek - (Yandan Kablo Girişli) (1-5) | IP 65 | vidalı | 30 | 189
A | 24-0510-200-01 | 5x10A / Priz Çekirdek - (Yandan Kablo Girişli) (1-5) | IP 65 | vidalı | 30 | 201
C | 24-0510-150-01 | 5x10A / Fiş Çekirdek - (Arkadan Kablo Girişli) (1-5) | IP 65 | vidalı | 30 | 189
C | 24-0510-250-01 | 5x10A / Priz Çekirdek - (Arkadan Kablo Girişli) (1-5) | IP 65 | vidalı | 30 | 201
5 KONTAKLI FİŞ & PRİZ SERİSİ METAL (4P+E / 10A / 230V-400V)
A | 24-0410-01-06P11 | 4x10A - 5x10A / Fiş Gövde | IP 65 |  | 30 | 139
B | 24-0410-20-06P11 | 4x10A - 5x10A / Eğik Fiş Gövde | IP 65 |  | 30 | 219
B | 24-0410-30-06P11 | 4x10A - 5x10A / Uzatma Priz Gövde | IP 65 |  | 30 | 158
C | 24-0410-40-0600 | 4x10A - 5x10A / Makine Priz Gövde | IP 65 |  | 30 | 139
B | 24-0410-55-0600 | 4x10A - 5x10A / Eğik Makine Priz Gövde | IP 65 |  | 30 | 164
B | 24-0410-51-06P11 | 4x10A - 5x10A / Eğik Makine Priz Gövde (Kablo Geçişli) | IP 65 |  | 30 | 169
C | 24-0410-300-06 | 4x10A - 5x10A / Fiş / Eğik Fiş Koruma Kapak | IP 65 |  | 1 | 76
C | 24-0410-305-06 | 4x10A - 5x10A / Makine Fiş / Eğik Makine Fiş Koruma Kapak | IP 65 |  | 1 | 76
C | 24-0410-310-06 | 4x10A - 5x10A / Uzatma Priz Koruma Kapak | IP 65 |  | 1 | 72
C | 24-0410-315-06 | 4x10A - 5x10A / Makine Priz / Eğik Makine Priz Koruma Kapak | IP 65 |  | 1 | 72
A | 24-0510-100-01 | 5x10A / Fiş Çekirdek - (Yandan Kablo Girişli) (1-5) | IP 65 | vidalı | 30 | 189
A | 24-0510-200-01 | 5x10A / Priz Çekirdek - (Yandan Kablo Girişli) (1-5) | IP 65 | vidalı | 30 | 201
A | 24-0510-150-01 | 5x10A / Fiş Çekirdek - (Arkadan Kablo Girişli) (1-5) | IP 65 | vidalı | 30 | 189
A | 24-0510-250-01 | 5x10A / Priz Çekirdek - (Arkadan Kablo Girişli) (1-5) | IP 65 | vidalı | 30 | 201
6 KONTAKLI FİŞ & PRİZ SERİSİ (6P+E / 16A / 500V)
C | 24-0616-02-06P16 | 6x16A / Fiş Gövde (Üstten Giriş) | IP 65 |  | 20 | 278
A | 24-0616-12-06P16 | 6x16A / Fiş Gövde (Yandan Giriş) | IP 65 |  | 20 | 253
C | 24-0616-31-06P16 | 6x16A / Uzatma Priz Gövde (Üstten Giriş) | IP 65 |  | 30 | 485
C | 24-0616-33-06P16 | 6x16A / Uzatma Priz Gövde (Yandan Giriş) | IP 65 |  | 30 | 462
A | 24-0616-42-06000 | 6x16A / Makine Gövde | IP 65 |  | 25 | 258
C | 24-0616-43-06000 | 6x16A / Makine Gövde (Kapaklı) | IP 65 |  | 25 | 343
B | 24-0616-66-06P16 | 6x16A / Duvar Gövde | IP 65 |  | 20 | 750
C | 24-0616-67-06P16 | 6x16A / Duvar Gövde (Kapaklı) | IP 65 |  | 15 | 784
C | 24-0616-63-06P16 | 6x16A / Duvar Gövde (Çift Girişli) | IP 65 |  | 20 | 763
C | 24-0616-64-06P16 | 6x16A / Duvar Gövde (Kapaklı) (Çift Girişli) | IP 65 |  | 15 | 812
A | 24-0616-100-01 | 6x16A / Fiş Çekirdek - Vidalı Bağlantı (1-6) | IP 65 | vidalı | 25 | 345
A | 24-0616-200-01 | 6x16A / Priz Çekirdek - Vidalı Bağlantı (1-6) | IP 65 | vidalı | 25 | 380
C | 24-0616-100-02 | 6x16A / Fiş Çekirdek - Yaylı Bağlantı (1-6) | IP 65 | yaylı | 25 | 463
C | 24-0616-200-02 | 6x16A / Priz Çekirdek - Yaylı Bağlantı (1-6) | IP 65 | yaylı | 25 | 509
10 KONTAKLI FİŞ & PRİZ SERİSİ (10P+E / 16A / 500V)
B | 24-1016-01-06P16 | 10x16A / Fiş Gövde (Üstten Giriş) | IP 65 |  | 35 | 294
C | 24-1016-04-06P21 | 10x16A / Fiş Gövde (Üstten Giriş) (Yüksek Gövde) | IP 65 |  | 35 | 325
C | 24-1016-02-06P16 | 10x16A / Fiş Gövde (Tek Mandala Uygun) (Üstten Giriş) | IP 65 |  | 35 | 334
C | 24-1016-05-06P21 | 10x16A / Fiş Gövde (Tek Mandala Uygun) (Üstten Giriş) (Yüksek Gövde) | IP 65 |  | 35 | 363
A | 24-1016-11-06P16 | 10x16A / Fiş Gövde (Yandan Giriş) | IP 65 |  | 35 | 265
C | 24-1016-14-06P21 | 10x16A / Fiş Gövde (Yandan Giriş) (Yüksek Gövde) | IP 65 |  | 35 | 292
C | 24-1016-12-06P16 | 10x16A / Fiş Gövde (Tek Mandala Uygun) (Yandan Giriş) | IP 65 |  | 35 | 304
C | 24-1016-15-06P21 | 10x16A / Fiş Gövde (Tek Mandala Uygun) (Yandan Giriş) (Yüksek Gövde) | IP 65 |  | 35 | 336
C | 24-1016-21-06P16 | 10x16A / Fiş Gövde (Önden Giriş) (Yüksek Gövde) | IP 65 |  | 35 | 339
C | 24-1016-22-06P16 | 10x16A / Fiş Gövde (Tek Mandala Uygun) (Önden Giriş) (Yüksek Gövde) | IP 65 |  | 35 | 383
C | 24-1016-30-06P16 | 10x16A / Uzatma Priz Gövde (Üstten Giriş) | IP 65 |  | 20 | 541
C | 24-1016-50-06P21 | 10x16A / Uzatma Priz Gövde (Üstten Giriş) (Yüksek Gövde) | IP 65 |  | 20 | 603
C | 24-1016-31-06P16 | 10x16A / Uzatma Priz Gövde - Tek Mandallı (Üstten Giriş) | IP 65 |  | 15 | 536
C | 24-1016-51-06P21 | 10x16A / Uzatma Priz Gövde - Tek Mandallı (Üstten Giriş) (Yüksek Gövde) | IP 65 |  | 15 | 600
C | 24-1016-34-06P16 | 10x16A / Uzatma Priz Gövde - Tek Mandallı (Üstten Giriş) (Fiş Çıkartma Mekanizmalı) | IP 65 |  | 15 | 681
C | 24-1016-54-06P21 | 10x16A / Uzatma Priz Gövde - Tek Mandallı (Üstten G.)(Fiş Çıkartma Mek.)(Yüksek Gövde) | IP 65 |  | 15 | 755
C | 24-1016-32-06P16 | 10x16A / Uzatma Priz Gövde (Yandan Giriş) | IP 65 |  | 20 | 510
C | 24-1016-52-06P21 | 10x16A / Uzatma Priz Gövde (Yandan Giriş) (Yüksek Gövde) | IP 65 |  | 20 | 572
C | 24-1016-33-06P16 | 10x16A / Uzatma Priz Gövde - Tek Mandallı (Yandan Giriş) | IP 65 |  | 15 | 525
C | 24-1016-53-06P21 | 10x16A / Uzatma Priz Gövde - Tek Mandallı (Yandan Giriş) (Yüksek Gövde) | IP 65 |  | 15 | 583
C | 24-1016-35-06P16 | 10x16A / Uzatma Priz Gövde - Tek Mandallı (Yandan Giriş) (Fiş Çıkartma Mekanizmalı) | IP 65 |  | 15 | 670
C | 24-1016-55-06P21 | 10x16A / Uzatma Priz Gövde - Tek Mandallı (Yandan G.)(Fiş Çıkartma Mek.)(Yüksek Gövde) | IP 65 |  | 15 | 746
C | 24-1016-56-06P16 | 10x16A / Uzatma Priz Gövde (Önden Giriş) (Yüksek Gövde) | IP 65 |  | 15 | 634
C | 24-1016-57-06P16 | 10x16A / Uzatma Priz Gövde - Tek Mandallı (Önden Giriş) (Yüksek Gövde) | IP 65 |  | 15 | 629
C | 24-1016-58-06P16 | 10x16A / Uzatma Priz Gövde - Tek Mandallı (Önden G.)(Fiş Çıkartma Mek.)(Yüksek Gövde) | IP 65 |  | 15 | 793
A | 24-1016-40-06000 | 10x16A / Makine Gövde | IP 65 |  | 24 | 306
C | 24-1016-42-06000 | 10x16A / Makine Gövde - Tek Mandallı | IP 65 |  | 20 | 294
C | 24-1016-46-06000 | 10x16A / Makine Gövde - Tek Mandallı (Fiş Çıkarma Mekanizmalı) | IP 65 |  | 20 | 374
C | 24-1016-43-06000 | 10x16A / Makine Gövde - Tek Mandallı (Kapaklı) | IP 65 |  | 20 | 636
C | 24-1016-47-06000 | 10x16A / Makine Gövde - Tek Mandallı (Fiş Çıkarma Mekanizmalı) (Kapaklı) | IP 65 |  | 20 | 803
A | 24-1016-60-06P16 | 10x16A / Duvar Gövde | IP 65 |  | 16 | 793
C | 24-1016-66-06P16 | 10x16A / Duvar Gövde - Tek Mandallı | IP 65 |  | 16 | 865
C | 24-1016-68-06P16 | 10x16A / Duvar Gövde - Tek Mandallı (Fiş Çıkarma Mekanizmalı) | IP 65 |  | 12 | 1093
C | 24-1016-67-06P16 | 10x16A / Duvar Gövde - Tek Mandallı (Kapaklı) | IP 65 |  | 12 | 1138
C | 24-1016-69-06P16 | 10x16A / Duvar Gövde - Tek Mandallı (Kapaklı) (Fiş Çıkarma Mekanizmalı) | IP 65 |  | 12 | 1434
C | 24-1016-61-06P16 | 10x16A / Duvar Gövde (Çift Girişli) | IP 65 |  | 16 | 815
C | 24-1016-63-06P16 | 10x16A / Duvar Gövde - Tek Mandallı (Çift Girişli) | IP 65 |  | 16 | 889
C | 24-1016-70-06P16 | 10x16A / Duvar Gövde - Tek Mandallı (Çift Girişli) (Fiş Çıkarma Mekanizmalı) | IP 65 |  | 12 | 1123
C | 24-1016-64-06P16 | 10x16A / Duvar Gövde - Tek Mandallı (Kapaklı) (Çift Girişli) | IP 65 |  | 12 | 1151
C | 24-1016-71-06P16 | 10x16A / Duvar Gövde - Tek Mandallı (Kapaklı) (Çift Girişli) (Fiş Çıkarma Mekanizmalı) | IP 65 |  | 12 | 1465
A | 24-1016-100-01 | 10x16A / Fiş Çekirdek - Vidalı Bağlantı (1-10) | IP 65 | vidalı | 30 | 409
A | 24-1016-200-01 | 10x16A / Priz Çekirdek - Vidalı Bağlantı (1-10) | IP 65 | vidalı | 30 | 448
C | 24-1016-100-02 | 10x16A / Fiş Çekirdek - Yaylı Bağlantı (1-10) | IP 65 | yaylı | 30 | 552
C | 24-1016-200-02 | 10x16A / Priz Çekirdek - Yaylı Bağlantı (1-10) | IP 65 | yaylı | 30 | 606
16 KONTAKLI FİŞ & PRİZ SERİSİ (16P+E / 16A / 500V)
A | 24-1616-01-06P21 | 16x16A / Fiş Gövde (Üstten Giriş) | IP 65 |  | 20 | 331
C | 24-1616-02-06P21 | 16x16A / Fiş Gövde (Tek Mandala Uygun) (Üstten Giriş) | IP 65 |  | 20 | 367
A | 24-1616-11-06P21 | 16x16A / Fiş Gövde (Yandan Giriş) | IP 65 |  | 20 | 306
C | 24-1616-12-06P21 | 16x16A / Fiş Gövde (Tek Mandala Uygun) (Yandan Giriş) | IP 65 |  | 20 | 355
C | 24-1616-30-06P21 | 16x16A / Uzatma Priz Gövde (Üstten Giriş) | IP 65 |  | 12 | 606
C | 24-1616-31-06P21 | 16x16A / Uzatma Priz Gövde - Tek Mandallı (Üstten Giriş) | IP 65 |  | 10 | 639
C | 24-1616-34-06P21 | 16x16A / Uzatma Priz Gövde - Tek Mandallı (Üstten Giriş) (Fiş Çıkartma Mekanizmalı) | IP 65 |  | 10 | 774
C | 24-1616-32-06P21 | 16x16A / Uzatma Priz Gövde (Yandan Giriş) | IP 65 |  | 12 | 570
C | 24-1616-33-06P21 | 16x16A / Uzatma Priz Gövde - Tek Mandallı (Yandan Giriş) | IP 65 |  | 10 | 606
C | 24-1616-35-06P21 | 16x16A / Uzatma Priz Gövde - Tek Mandallı (Yandan Giriş) (Fiş Çıkartma Mekanizmalı) | IP 65 |  | 10 | 729
A | 24-1616-40-06000 | 16x16A / Makine Gövde | IP 65 |  | 30 | 380
C | 24-1616-42-06000 | 16x16A / Makine Gövde - Tek Mandallı | IP 65 |  | 30 | 350
C | 24-1616-46-06000 | 16x16A / Makine Gövde - Tek Mandallı (Fiş Çıkarma Mekanizmalı) | IP 65 |  | 20 | 427
C | 24-1616-43-06000 | 16x16A / Makine Gövde - Tek Mandallı (Kapaklı) | IP 65 |  | 20 | 758
C | 24-1616-47-06000 | 16x16A / Makine Gövde - Tek Mandallı (Kapaklı) (Fiş Çıkarma Mekanizmalı) | IP 65 |  | 20 | 968
A | 24-1616-60-06P21 | 16x16A / Duvar Gövde | IP 65 |  | 12 | 968
C | 24-1616-66-06P21 | 16x16A / Duvar Gövde - Tek Mandallı | IP 65 |  | 12 | 1025
C | 24-1616-68-06P21 | 16x16A / Duvar Gövde - Tek Mandallı (Fiş Çıkartma Mekanizmalı) | IP 65 |  | 10 | 1244
C | 24-1616-67-06P21 | 16x16A / Duvar Gövde - Tek Mandallı (Kapaklı) | IP 65 |  | 10 | 1336
C | 24-1616-69-06P21 | 16x16A / Duvar Gövde - Tek Mandallı (Kapaklı) (Fiş Çıkartma Mekanizmalı) | IP 65 |  | 10 | 1693
C | 24-1616-61-06P21 | 16x16A / Duvar Gövde (Çift Girişli) | IP 65 |  | 12 | 995
C | 24-1616-63-06P21 | 16x16A / Duvar Gövde - Tek Mandallı (Çift Girişli) | IP 65 |  | 12 | 1046
C | 24-1616-70-06P21 | 16x16A / Duvar Gövde - Tek Mandallı (Çift Girişli) (Fiş Çıkartma Mekanizmalı) | IP 65 |  | 10 | 1265
C | 24-1616-64-06P21 | 16x16A / Duvar Gövde - Tek Mandallı (Kapaklı) (Çift Girişli) | IP 65 |  | 10 | 1427
C | 24-1616-71-06P21 | 16x16A / Duvar Gövde - Tek Mandallı (Kapaklı) (Çift Girişli) (Fiş Çıkarma Mekanizmalı) | IP 65 |  | 10 | 1811
A | 24-1616-100-01 | 16x16A / Fiş Çekirdek - Vidalı Bağlantı (1-16) | IP 65 | vidalı | 20 | 520
A | 24-1616-200-01 | 16x16A / Priz Çekirdek - Vidalı Bağlantı (1-16) | IP 65 | vidalı | 20 | 577
C | 24-1616-100-02 | 16x16A / Fiş Çekirdek - Yaylı Bağlantı (1-16) | IP 65 | yaylı | 20 | 706
C | 24-1616-200-02 | 16x16A / Priz Çekirdek - Yaylı Bağlantı (1-16) | IP 65 | yaylı | 20 | 779
24 KONTAKLI FİŞ & PRİZ SERİSİ (24P+E / 16A / 500V)
C | 24-2416-01-06P21 | 24x16A / Fiş Gövde (Üstten Giriş) | IP 65 |  | 20 | 399
C | 24-2416-02-06P21 | 24x16A / Fiş Gövde (Tek Mandala Uygun) (Üstten Giriş) | IP 65 |  | 20 | 404
A | 24-2416-11-06P21 | 24x16A / Fiş Gövde (Yandan Giriş) | IP 65 |  | 20 | 355
C | 24-2416-12-06P21 | 24x16A / Fiş Gövde (Tek Mandala Uygun) (Yandan Giriş) | IP 65 |  | 20 | 386
C | 24-2416-30-06P21 | 24x16A / Uzatma Priz Gövde (Üstten Giriş) | IP 65 |  | 12 | 711
C | 24-2416-31-06P21 | 24x16A / Uzatma Priz Gövde - Tek Mandallı (Üstten Giriş) | IP 65 |  | 12 | 647
C | 24-2416-34-06P21 | 24x16A / Uzatma Priz Gövde - Tek Mandallı (Üstten Giriş) (Fiş Çıkartma Mekanizmalı) | IP 65 |  | 10 | 786
C | 24-2416-32-06P21 | 24x16A / Uzatma Priz Gövde (Yandan Giriş) | IP 65 |  | 12 | 637
C | 24-2416-33-06P21 | 24x16A / Uzatma Priz Gövde - Tek Mandallı (Yandan Giriş) | IP 65 |  | 12 | 608
C | 24-2416-35-06P21 | 24x16A / Uzatma Priz Gövde - Tek Mandallı (Yandan Giriş) (Fiş Çıkartma Mekanizmalı) | IP 65 |  | 10 | 738
A | 24-2416-40-06000 | 24x16A / Makine Gövde | IP 65 |  | 20 | 449
C | 24-2416-42-06000 | 24x16A / Makine Gövde - Tek Mandallı | IP 65 |  | 15 | 411
C | 24-2416-46-06000 | 24x16A / Makine Gövde - Tek Mandallı (Fiş Çıkartma Mekanizmalı) | IP 65 |  | 15 | 498
C | 24-2416-43-06000 | 24x16A / Makine Gövde - Tek Mandallı (Kapaklı) | IP 65 |  | 15 | 786
C | 24-2416-47-06000 | 24x16A / Makine Gövde - Tek Mandallı (Fiş Çıkartma Mekanizmalı) (Kapaklı) | IP 65 |  | 15 | 993
A | 24-2416-60-06P21 | 24x16A / Duvar Gövde | IP 65 |  | 10 | 1016
C | 24-2416-66-06P21 | 24x16A / Duvar Gövde - Tek Mandallı | IP 65 |  | 10 | 1043
C | 24-2416-68-06P21 | 24x16A / Duvar Gövde - Tek Mandallı (Fiş Çıkartma Mekanizmalı) | IP 65 |  | 8 | 1263
C | 24-2416-67-06P21 | 24x16A / Duvar Gövde - Tek Mandallı (Kapaklı) | IP 65 |  | 8 | 1478
C | 24-2416-69-06P21 | 24x16A / Duvar Gövde - Tek Mandallı (Fiş Çıkartma Mekanizmalı) (Kapaklı) | IP 65 |  | 8 | 1872
C | 24-2416-61-06P21 | 24x16A / Duvar Gövde (Çift Girişli) | IP 65 |  | 10 | 1040
C | 24-2416-63-06P21 | 24x16A / Duvar Gövde - Tek Mandallı (Çift Girişli) | IP 65 |  | 10 | 1115
C | 24-2416-70-06P21 | 24x16A / Duvar Gövde - Tek Mandallı (Çift Girişli) (Fiş Çıkartma Mekanizmalı) | IP 65 |  | 8 | 1346
C | 24-2416-64-06P21 | 24x16A / Duvar Gövde - Tek Mandallı (Kapaklı) (Çift Girişli) | IP 65 |  | 8 | 1495
C | 24-2416-71-06P21 | 24x16A / Duvar Gövde - Tek Mandallı (Çift Girişli) (Fiş Çıkartma Mekanizmalı) (Kapaklı) | IP 65 |  | 8 | 1893
A | 24-2416-100-01 | 24x16A / Fiş Çekirdek - Vidalı Bağlantı (1-24) | IP 65 | vidalı | 20 | 661
A | 24-2416-200-01 | 24x16A / Priz Çekirdek - Vidalı Bağlantı (1-24) | IP 65 | vidalı | 20 | 734
C | 24-2416-100-02 | 24x16A / Fiş Çekirdek - Yaylı Bağlantı (1-24) | IP 65 | yaylı | 20 | 890
C | 24-2416-200-02 | 24x16A / Priz Çekirdek - Yaylı Bağlantı (1-24) | IP 65 | yaylı | 20 | 984
32 KONTAKLI FİŞ & PRİZ SERİSİ (32P+E / 16A / 500V)
C | 24-3216-01-06P29 | 32x16A / Fiş Gövde (Üstten Giriş) | IP 65 |  | 8 | 472
C | 24-3216-02-06P29 | 32x16A / Fiş Gövde (Tek Mandala Uygun) (Üstten Giriş) | IP 65 |  | 8 | 531
C | 24-3216-11-06P29 | 32x16A / Fiş Gövde (Yandan Giriş) | IP 65 |  | 8 | 467
C | 24-3216-12-06P29 | 32x16A / Fiş Gövde (Tek Mandala Uygun) (Yandan Giriş) | IP 65 |  | 8 | 531
C | 24-3216-30-06P29 | 32x16A / Uzatma Priz Gövde (Üstten Giriş) | IP 65 |  | 2 | 789
C | 24-3216-34-06P29 | 32x16A / Uzatma Priz Gövde - Tek Mandallı (Üstten Giriş) (Fiş Çıkartma Mekanizmalı) | IP 65 |  | 2 | 1006
C | 24-3216-32-06P29 | 32x16A / Uzatma Priz Gövde (Yandan Giriş) | IP 65 |  | 2 | 789
C | 24-3216-35-06P29 | 32x16A / Uzatma Priz Gövde - Tek Mandallı (Yandan Giriş) (Fiş Çıkartma Mekanizmalı) | IP 65 |  | 2 | 1006
C | 24-3216-40-06000 | 32x16A / Makine Gövde | IP 65 |  | 12 | 535
C | 24-3216-46-06000 | 32x16A / Makine Gövde - Tek Mandallı (Fiş Çıkartma Mekanizmalı) | IP 65 |  | 12 | 704
C | 24-3216-47-06000 | 32x16A / Makine Gövde - Tek Mandallı (Kapaklı) (Fiş Çıkartma Mekanizmalı) | IP 65 |  | 12 | 873
C | 24-3216-60-06P29 | 32x16A / Duvar Gövde | IP 65 |  | 5 | 1323
C | 24-3216-68-06P29 | 32x16A / Duvar Gövde - Tek Mandallı (Fiş Çıkartma Mekanizmalı) | IP 65 |  | 5 | 1724
C | 24-3216-69-06P29 | 32x16A / Duvar Gövde - Tek Mandallı (Kapaklı) (Fiş Çıkartma Mekanizmalı) | IP 65 |  | 5 | 2142
C | 24-3216-61-06P29 | 32x16A / Duvar Gövde (Çift Girişli) | IP 65 |  | 5 | 1375
C | 24-3216-70-06P29 | 32x16A / Duvar Gövde - Tek Mandallı (Çift Girişli) (Fiş Çıkartma Mekanizmalı) | IP 65 |  | 5 | 1756
C | 24-3216-71-06P29 | 32x16A / Duvar Gövde - Tek Mandallı (Kapaklı) (Çift Girişli) (Fiş Çıkartma Mekanizmalı) | IP 65 |  | 5 | 2183
A | 24-1616-100-01 | 16x16A / Fiş Çekirdek - Vidalı Bağlantı (1-16) | IP 65 | vidalı | 20 | 520
B | 24-1616-110-01 | 16x16A / Fiş Çekirdek - Vidalı Bağlantı (17-32) | IP 65 | vidalı | 20 | 520
A | 24-1616-200-01 | 16x16A / Priz Çekirdek - Vidalı Bağlantı (1-16) | IP 65 | vidalı | 20 | 577
B | 24-1616-210-01 | 16x16A / Priz Çekirdek - Vidalı Bağlantı (17-32) | IP 65 | vidalı | 20 | 577
C | 24-1616-100-02 | 16x16A / Fiş Çekirdek - Yaylı Bağlantı (1-16) | IP 65 | yaylı | 20 | 706
C | 24-1616-110-02 | 16x16A / Fiş Çekirdek - Yaylı Bağlantı (17-32) | IP 65 | yaylı | 20 | 706
C | 24-1616-200-02 | 16x16A / Priz Çekirdek - Yaylı Bağlantı (1-16) | IP 65 | yaylı | 20 | 779
C | 24-1616-210-02 | 16x16A / Priz Çekirdek - Yaylı Bağlantı (17-32) | IP 65 | yaylı | 20 | 779
48 KONTAKLI FİŞ & PRİZ SERİSİ (48P+E / 16A / 500V)
C | 24-4816-02-06P29 | 48x16A / Fiş Gövde (Üstten Giriş) | IP 65 |  | 5 | 603
C | 24-4816-12-06P29 | 48x16A / Fiş Gövde (Yandan Giriş) | IP 65 |  | 5 | 603
C | 24-4816-46-06000 | 48x16A / Makine Gövde (Fiş Çıkartma Mekanizmalı) | IP 65 |  | 8 | 680
C | 24-4816-47-06000 | 48x16A / Makine Gövde (Kapaklı) (Fiş Çıkartma Mekanizmalı) | IP 65 |  | 8 | 842
C | 24-4816-68-06P29 | 48x16A / Duvar Gövde (Fiş Çıkartma Mekanizmalı) | IP 65 |  | 2 | 1668
C | 24-4816-69-06P29 | 48x16A / Duvar Gövde (Kapaklı) (Fiş Çıkartma Mekanizmalı) | IP 65 |  | 2 | 2223
C | 24-4816-70-06P29 | 48x16A / Duvar Gövde (Çift Girişli) (Fiş Çıkartma Mekanizmalı) | IP 65 |  | 2 | 1695
C | 24-4816-71-06P29 | 48x16A / Duvar Gövde (Çift Girişli) (Kapaklı) (Fiş Çıkartma Mekanizmalı) | IP 65 |  | 2 | 2259
A | 24-2416-100-01 | 24x16A / Fiş Çekirdek - Vidalı Bağlantı (1-24) | IP 65 | vidalı | 20 | 661
C | 24-2416-110-01 | 24x16A / Fiş Çekirdek - Vidalı Bağlantı (25-48) | IP 65 | vidalı | 20 | 661
A | 24-2416-200-01 | 24x16A / Priz Çekirdek - Vidalı Bağlantı (1-24) | IP 65 | vidalı | 20 | 734
C | 24-2416-210-01 | 24x16A / Priz Çekirdek - Vidalı Bağlantı (25-48) | IP 65 | vidalı | 20 | 734
C | 24-2416-100-02 | 24x16A / Fiş Çekirdek - Yaylı Bağlantı (1-24) | IP 65 | yaylı | 20 | 890
C | 24-2416-110-02 | 24x16A / Fiş Çekirdek - Yaylı Bağlantı (25-48) | IP 65 | yaylı | 20 | 890
C | 24-2416-200-02 | 24x16A / Priz Çekirdek - Yaylı Bağlantı (1-24) | IP 65 | yaylı | 20 | 984
C | 24-2416-210-02 | 24x16A / Priz Çekirdek - Yaylı Bağlantı (25-48) | IP 65 | yaylı | 20 | 984
6 KONTAKLI FİŞ & PRİZ SERİSİ (6P+E / 35A / 400/690V)
A | 24-1616-01-06P21 | 16x16A / Fiş Gövde (Üstten Giriş) | IP 65 |  | 20 | 331
C | 24-1616-02-06P21 | 16x16A / Fiş Gövde (Tek Mandala Uygun) (Üstten Giriş) | IP 65 |  | 20 | 367
A | 24-1616-11-06P21 | 16x16A / Fiş Gövde (Yandan Giriş) | IP 65 |  | 20 | 306
C | 24-1616-12-06P21 | 16x16A / Fiş Gövde (Tek Mandala Uygun) (Yandan Giriş) | IP 65 |  | 20 | 355
C | 24-1616-30-06P21 | 16x16A / Uzatma Priz Gövde (Üstten Giriş) | IP 65 |  | 12 | 606
C | 24-1616-31-06P21 | 16x16A / Uzatma Priz Gövde - Tek Mandallı (Üstten Giriş) | IP 65 |  | 10 | 639
C | 24-1616-34-06P21 | 16x16A / Uzatma Priz Gövde - Tek Mandallı (Üstten Giriş) (Fiş Çıkartma Mekanizmalı) | IP 65 |  | 10 | 774
C | 24-1616-32-06P21 | 16x16A / Uzatma Priz Gövde (Yandan Giriş) | IP 65 |  | 12 | 570
C | 24-1616-33-06P21 | 16x16A / Uzatma Priz Gövde - Tek Mandallı (Yandan Giriş) | IP 65 |  | 10 | 606
C | 24-1616-35-06P21 | 16x16A / Uzatma Priz Gövde - Tek Mandallı (Yandan Giriş) (Fiş Çıkartma Mekanizmalı) | IP 65 |  | 10 | 729
A | 24-1616-40-06000 | 16x16A / Makine Gövde | IP 65 |  | 30 | 380
C | 24-1616-42-06000 | 16x16A / Makine Gövde - Tek Mandallı | IP 65 |  | 30 | 350
C | 24-1616-46-06000 | 16x16A / Makine Gövde - Tek Mandallı (Fiş Çıkarma Mekanizmalı) | IP 65 |  | 20 | 427
C | 24-1616-43-06000 | 16x16A / Makine Gövde - Tek Mandallı (Kapaklı) | IP 65 |  | 20 | 758
C | 24-1616-47-06000 | 16x16A / Makine Gövde - Tek Mandallı (Kapaklı) (Fiş Çıkarma Mekanizmalı) | IP 65 |  | 20 | 968
A | 24-1616-60-06P21 | 16x16A / Duvar Gövde | IP 65 |  | 12 | 968
C | 24-1616-66-06P21 | 16x16A / Duvar Gövde - Tek Mandallı | IP 65 |  | 12 | 1025
C | 24-1616-68-06P21 | 16x16A / Duvar Gövde - Tek Mandallı (Fiş Çıkartma Mekanizmalı) | IP 65 |  | 10 | 1244
C | 24-1616-67-06P21 | 16x16A / Duvar Gövde - Tek Mandallı (Kapaklı) | IP 65 |  | 10 | 1336
C | 24-1616-69-06P21 | 16x16A / Duvar Gövde - Tek Mandallı (Kapaklı) (Fiş Çıkartma Mekanizmalı) | IP 65 |  | 10 | 1693
C | 24-1616-61-06P21 | 16x16A / Duvar Gövde (Çift Girişli) | IP 65 |  | 12 | 995
C | 24-1616-63-06P21 | 16x16A / Duvar Gövde - Tek Mandallı (Çift Girişli) | IP 65 |  | 12 | 1046
C | 24-1616-70-06P21 | 16x16A / Duvar Gövde - Tek Mandallı (Çift Girişli) (Fiş Çıkartma Mekanizmalı) | IP 65 |  | 10 | 1265
C | 24-1616-64-06P21 | 16x16A / Duvar Gövde - Tek Mandallı (Kapaklı) (Çift Girişli) | IP 65 |  | 10 | 1427
C | 24-1616-71-06P21 | 16x16A / Duvar Gövde - Tek Mandallı (Kapaklı) (Çift Girişli) (Fiş Çıkarma Mekanizmalı) | IP 65 |  | 10 | 1811
B | 24-0635-100-01 | 6x35A / Fiş Çekirdek - Vidalı Bağlantı (1-6) | IP 65 | vidalı | 20 | 954
B | 24-0635-200-01 | 6x35A / Priz Çekirdek - Vidalı Bağlantı (1-6) | IP 65 | vidalı | 20 | 1026
12 KONTAKLI FİŞ & PRİZ SERİSİ (12P+E / 35A / 400/690V)
C | 24-3216-01-06P29 | 32x16A / Fiş Gövde (Üstten Giriş) | IP 65 |  | 8 | 472
C | 24-3216-02-06P29 | 32x16A / Fiş Gövde (Tek Mandala Uygun) (Üstten Giriş) | IP 65 |  | 8 | 531
C | 24-3216-11-06P29 | 32x16A / Fiş Gövde (Yandan Giriş) | IP 65 |  | 8 | 467
C | 24-3216-12-06P29 | 32x16A / Fiş Gövde (Tek Mandala Uygun) (Yandan Giriş) | IP 65 |  | 8 | 531
C | 24-3216-30-06P29 | 32x16A / Uzatma Priz Gövde (Üstten Giriş) | IP 65 |  | 2 | 789
C | 24-3216-34-06P29 | 32x16A / Uzatma Priz Gövde - Tek Mandallı (Üstten Giriş) (Fiş Çıkartma Mekanizmalı) | IP 65 |  | 2 | 1006
C | 24-3216-32-06P29 | 32x16A / Uzatma Priz Gövde (Yandan Giriş) | IP 65 |  | 2 | 789
C | 24-3216-35-06P29 | 32x16A / Uzatma Priz Gövde - Tek Mandallı (Yandan Giriş) (Fiş Çıkartma Mekanizmalı) | IP 65 |  | 2 | 1006
C | 24-3216-40-06000 | 32x16A / Makine Gövde | IP 65 |  | 12 | 535
C | 24-3216-46-06000 | 32x16A / Makine Gövde - Tek Mandallı (Fiş Çıkartma Mekanizmalı) | IP 65 |  | 12 | 704
C | 24-3216-47-06000 | 32x16A / Makine Gövde - Tek Mandallı (Kapaklı) (Fiş Çıkartma Mekanizmalı) | IP 65 |  | 12 | 873
C | 24-3216-60-06P29 | 32x16A / Duvar Gövde | IP 65 |  | 5 | 1323
C | 24-3216-68-06P29 | 32x16A / Duvar Gövde - Tek Mandallı (Fiş Çıkartma Mekanizmalı) | IP 65 |  | 5 | 1724
C | 24-3216-69-06P29 | 32x16A / Duvar Gövde - Tek Mandallı (Kapaklı) (Fiş Çıkartma Mekanizmalı) | IP 65 |  | 5 | 2142
C | 24-3216-61-06P29 | 32x16A / Duvar Gövde (Çift Girişli) | IP 65 |  | 5 | 1375
C | 24-3216-70-06P29 | 32x16A / Duvar Gövde - Tek Mandallı (Çift Girişli) (Fiş Çıkartma Mekanizmalı) | IP 65 |  | 5 | 1756
C | 24-3216-71-06P29 | 32x16A / Duvar Gövde - Tek Mandallı (Kapaklı) (Çift Girişli) (Fiş Çıkartma Mekanizmalı) | IP 65 |  | 5 | 2183
B | 24-0635-100-01 | 6x35A / Fiş Çekirdek - Vidalı Bağlantı (1-6) | IP 65 | vidalı | 20 | 954
C | 24-0635-110-01 | 6x35A / Fiş Çekirdek - Vidalı Bağlantı (7-12) | IP 65 | vidalı | 20 | 954
B | 24-0635-200-01 | 6x35A / Priz Çekirdek - Vidalı Bağlantı (1-6) | IP 65 | vidalı | 20 | 1026
C | 24-0635-210-01 | 6x35A / Priz Çekirdek - Vidalı Bağlantı (7-12) | IP 65 | vidalı | 20 | 1026
4/0 x 80A FİŞ & PRİZ SERİSİ (4/0P+E / 80/16A / 830/400V)
C | 24-1616-01-06P21 | 16x16A / Fiş Gövde (Üstten Giriş) | IP 65 |  | 20 | 331
C | 24-1616-02-06P21 | 16x16A / Fiş Gövde (Tek Mandala Uygun) (Üstten Giriş) | IP 65 |  | 20 | 367
A | 24-1616-11-06P21 | 16x16A / Fiş Gövde (Yandan Giriş) | IP 65 |  | 20 | 306
C | 24-1616-12-06P21 | 16x16A / Fiş Gövde (Tek Mandala Uygun) (Yandan Giriş) | IP 65 |  | 20 | 355
C | 24-1616-30-06P21 | 16x16A / Uzatma Priz Gövde (Üstten Giriş) | IP 65 |  | 12 | 606
C | 24-1616-31-06P21 | 16x16A / Uzatma Priz Gövde - Tek Mandallı (Üstten Giriş) | IP 65 |  | 10 | 639
C | 24-1616-34-06P21 | 16x16A / Uzatma Priz Gövde - Tek Mandallı (Üstten Giriş) (Fiş Çıkartma Mekanizmalı) | IP 65 |  | 10 | 774
C | 24-1616-32-06P21 | 16x16A / Uzatma Priz Gövde (Yandan Giriş) | IP 65 |  | 12 | 570
C | 24-1616-33-06P21 | 16x16A / Uzatma Priz Gövde - Tek Mandallı (Yandan Giriş) | IP 65 |  | 10 | 606
C | 24-1616-35-06P21 | 16x16A / Uzatma Priz Gövde - Tek Mandallı (Yandan Giriş) (Fiş Çıkartma Mekanizmalı) | IP 65 |  | 10 | 729
A | 24-1616-40-06000 | 16x16A / Makine Gövde | IP 65 |  | 30 | 380
C | 24-1616-42-06000 | 16x16A / Makine Gövde - Tek Mandallı | IP 65 |  | 30 | 350
C | 24-1616-46-06000 | 16x16A / Makine Gövde - Tek Mandallı (Fiş Çıkarma Mekanizmalı) | IP 65 |  | 20 | 427
C | 24-1616-43-06000 | 16x16A / Makine Gövde - Tek Mandallı (Kapaklı) | IP 65 |  | 20 | 758
C | 24-1616-47-06000 | 16x16A / Makine Gövde - Tek Mandallı (Kapaklı) (Fiş Çıkarma Mekanizmalı) | IP 65 |  | 20 | 968
A | 24-1616-60-06P21 | 16x16A / Duvar Gövde | IP 65 |  | 12 | 968
C | 24-1616-66-06P21 | 16x16A / Duvar Gövde - Tek Mandallı | IP 65 |  | 12 | 1025
C | 24-1616-68-06P21 | 16x16A / Duvar Gövde - Tek Mandallı (Fiş Çıkartma Mekanizmalı) | IP 65 |  | 10 | 1244
C | 24-1616-67-06P21 | 16x16A / Duvar Gövde - Tek Mandallı (Kapaklı) | IP 65 |  | 10 | 1336
C | 24-1616-69-06P21 | 16x16A / Duvar Gövde - Tek Mandallı (Kapaklı) (Fiş Çıkartma Mekanizmalı) | IP 65 |  | 10 | 1693
C | 24-1616-61-06P21 | 16x16A / Duvar Gövde (Çift Girişli) | IP 65 |  | 12 | 995
C | 24-1616-63-06P21 | 16x16A / Duvar Gövde - Tek Mandallı (Çift Girişli) | IP 65 |  | 12 | 1046
C | 24-1616-70-06P21 | 16x16A / Duvar Gövde - Tek Mandallı (Çift Girişli) (Fiş Çıkartma Mekanizmalı) | IP 65 |  | 10 | 1265
C | 24-1616-64-06P21 | 16x16A / Duvar Gövde - Tek Mandallı (Kapaklı) (Çift Girişli) | IP 65 |  | 10 | 1427
C | 24-1616-71-06P21 | 16x16A / Duvar Gövde - Tek Mandallı (Kapaklı) (Çift Girişli) (Fiş Çıkarma Mekanizmalı) | IP 65 |  | 10 | 1811
C | 24-4080-100-01 | 4/0x80A / Fiş Çekirdek - Vidalı Bağlantı | IP 65 | vidalı | 20 | 1276
C | 24-4080-200-01 | 4/0x80A / Priz Çekirdek - Vidalı Bağlantı | IP 65 | vidalı | 20 | 1358
4/2 x 80A FİŞ & PRİZ SERİSİ (4/2P+E / 80A /16A 830V/400V)
C | 24-1616-01-06P21 | 16x16A / Fiş Gövde (Üstten Giriş) | IP 65 |  | 20 | 331
C | 24-1616-02-06P21 | 16x16A / Fiş Gövde (Tek Mandala Uygun) (Üstten Giriş) | IP 65 |  | 20 | 367
A | 24-1616-11-06P21 | 16x16A / Fiş Gövde (Yandan Giriş) | IP 65 |  | 20 | 306
C | 24-1616-12-06P21 | 16x16A / Fiş Gövde (Tek Mandala Uygun) (Yandan Giriş) | IP 65 |  | 20 | 355
C | 24-1616-30-06P21 | 16x16A / Uzatma Priz Gövde (Üstten Giriş) | IP 65 |  | 12 | 606
C | 24-1616-31-06P21 | 16x16A / Uzatma Priz Gövde - Tek Mandallı (Üstten Giriş) | IP 65 |  | 10 | 639
C | 24-1616-34-06P21 | 16x16A / Uzatma Priz Gövde - Tek Mandallı (Üstten Giriş) (Fiş Çıkartma Mekanizmalı) | IP 65 |  | 10 | 774
C | 24-1616-32-06P21 | 16x16A / Uzatma Priz Gövde (Yandan Giriş) | IP 65 |  | 12 | 570
C | 24-1616-33-06P21 | 16x16A / Uzatma Priz Gövde - Tek Mandallı (Yandan Giriş) | IP 65 |  | 10 | 606
C | 24-1616-35-06P21 | 16x16A / Uzatma Priz Gövde - Tek Mandallı (Yandan Giriş) (Fiş Çıkartma Mekanizmalı) | IP 65 |  | 10 | 729
A | 24-1616-40-06000 | 16x16A / Makine Gövde | IP 65 |  | 30 | 380
C | 24-1616-42-06000 | 16x16A / Makine Gövde - Tek Mandallı | IP 65 |  | 30 | 350
C | 24-1616-46-06000 | 16x16A / Makine Gövde - Tek Mandallı (Fiş Çıkarma Mekanizmalı) | IP 65 |  | 20 | 427
C | 24-1616-43-06000 | 16x16A / Makine Gövde - Tek Mandallı (Kapaklı) | IP 65 |  | 20 | 758
C | 24-1616-47-06000 | 16x16A / Makine Gövde - Tek Mandallı (Kapaklı) (Fiş Çıkarma Mekanizmalı) | IP 65 |  | 20 | 968
A | 24-1616-60-06P21 | 16x16A / Duvar Gövde | IP 65 |  | 12 | 968
C | 24-1616-66-06P21 | 16x16A / Duvar Gövde - Tek Mandallı | IP 65 |  | 12 | 1025
C | 24-1616-68-06P21 | 16x16A / Duvar Gövde - Tek Mandallı (Fiş Çıkartma Mekanizmalı) | IP 65 |  | 10 | 1244
C | 24-1616-67-06P21 | 16x16A / Duvar Gövde - Tek Mandallı (Kapaklı) | IP 65 |  | 10 | 1336
C | 24-1616-69-06P21 | 16x16A / Duvar Gövde - Tek Mandallı (Kapaklı) (Fiş Çıkartma Mekanizmalı) | IP 65 |  | 10 | 1693
C | 24-1616-61-06P21 | 16x16A / Duvar Gövde (Çift Girişli) | IP 65 |  | 12 | 995
C | 24-1616-63-06P21 | 16x16A / Duvar Gövde - Tek Mandallı (Çift Girişli) | IP 65 |  | 12 | 1046
C | 24-1616-70-06P21 | 16x16A / Duvar Gövde - Tek Mandallı (Çift Girişli) (Fiş Çıkartma Mekanizmalı) | IP 65 |  | 10 | 1265
C | 24-1616-64-06P21 | 16x16A / Duvar Gövde - Tek Mandallı (Kapaklı) (Çift Girişli) | IP 65 |  | 10 | 1427
C | 24-1616-71-06P21 | 16x16A / Duvar Gövde - Tek Mandallı (Kapaklı) (Çift Girişli) (Fiş Çıkarma Mekanizmalı) | IP 65 |  | 10 | 1811
C | 24-4280-100-01 | 4/2x80A/16A / Fiş Çekirdek - Vidalı Bağlantı | IP 65 | vidalı | 20 | 1385
C | 24-4280-200-01 | 4/2x80A/16A / Priz Çekirdek - Vidalı Bağlantı | IP 65 | vidalı | 20 | 1506
6 KONTAKLI FİŞ & PRİZ SERİSİ (6P+E / 16A / 500V)
C | 24-0616-03-06P16 | 6x16A / Fiş Gövde (İki Vidalı) (Üstten Giriş) | IP 65 |  | 24 | 414
C | 24-0616-13-06P16 | 6x16A / Fiş Gövde (İki Vidalı) (Yandan Giriş) | IP 65 |  | 24 | 414
C | 24-0616-44-06000 | 6x16A / Makine Gövde (İki Vidalı) | IP 65 |  | 25 | 382
A | 24-0616-100-01 | 6x16A / Fiş Çekirdek - Vidalı Bağlantı (1-6) | IP 65 | vidalı | 30 | 345
A | 24-0616-200-01 | 6x16A / Priz Çekirdek - Vidalı Bağlantı (1-6) | IP 65 | vidalı | 30 | 380
C | 24-0616-100-02 | 6x16A / Fiş Çekirdek - Yaylı Bağlantı (1-6) | IP 65 | yaylı | 30 | 463
C | 24-0616-200-02 | 6x16A / Priz Çekirdek - Yaylı Bağlantı (1-6) | IP 65 | yaylı | 30 | 509
10 KONTAKLI FİŞ & PRİZ SERİSİ (10P+E / 16A / 500V)
C | 24-1016-03-06P16 | 10x16A / Fiş Gövde (İki Vidalı) (Üstten Giriş) | IP 65 |  | 35 | 443
C | 24-1016-13-06P16 | 10x16A / Fiş Gövde (İki Vidalı) (Yandan Giriş) | IP 65 |  | 35 | 443
C | 24-1016-44-06000 | 10x16A / Makine Gövde (İki Vidalı) | IP 65 |  | 24 | 462
A | 24-1016-100-01 | 10x16A / Fiş Çekirdek - Vidalı Bağlantı (1-10) | IP 65 | vidalı | 30 | 409
A | 24-1016-200-01 | 10x16A / Priz Çekirdek - Vidalı Bağlantı (1-10) | IP 65 | vidalı | 30 | 448
C | 24-1016-100-02 | 10x16A / Fiş Çekirdek - Yaylı Bağlantı (1-10) | IP 65 | yaylı | 30 | 552
C | 24-1016-200-02 | 10x16A / Priz Çekirdek - Yaylı Bağlantı (1-10) | IP 65 | yaylı | 30 | 606
16 KONTAKLI FİŞ & PRİZ SERİSİ (16P+E / 16A / 500V)
C | 24-1616-03-06P21 | 16x16A / Fiş Gövde (İki Vidalı) (Üstten Giriş) | IP 65 |  | 20 | 494
C | 24-1616-04-06P21 | 16x16A / Fiş Gövde (Dört Vidalı) (Üstten Giriş) | IP 65 |  | 20 | 514
C | 24-1616-13-06P21 | 16x16A / Fiş Gövde (İki Vidalı) (Yandan Giriş) | IP 65 |  | 20 | 494
C | 24-1616-14-06P21 | 16x16A / Fiş Gövde (Dört Vidalı) (Yandan Giriş) | IP 65 |  | 20 | 514
C | 24-1616-44-06000 | 16x16A / Makine Gövde (İki Vidalı) | IP 65 |  | 30 | 566
C | 24-1616-45-06000 | 16x16A / Makine Gövde (Dört Vidalı) | IP 65 |  | 30 | 587
A | 24-1616-100-01 | 16x16A / Fiş Çekirdek - Vidalı Bağlantı (1-16) | IP 65 | vidalı | 20 | 520
A | 24-1616-200-01 | 16x16A / Priz Çekirdek - Vidalı Bağlantı (1-16) | IP 65 | vidalı | 20 | 577
C | 24-1616-100-02 | 16x16A / Fiş Çekirdek - Yaylı Bağlantı (1-16) | IP 65 | yaylı | 20 | 706
C | 24-1616-200-02 | 16x16A / Priz Çekirdek - Yaylı Bağlantı (1-16) | IP 65 | yaylı | 20 | 779
24 KONTAKLI FİŞ & PRİZ SERİSİ (24P+E / 16A / 500V)
C | 24-2416-03-06P21 | 24x16A / Fiş Gövde (İki Vidalı) (Üstten Giriş) | IP 65 |  | 20 | 594
C | 24-2416-04-06P21 | 24x16A / Fiş Gövde (Dört Vidalı) (Üstten Giriş) | IP 65 |  | 20 | 617
C | 24-2416-13-06P21 | 24x16A / Fiş Gövde (İki Vidalı) (Yandan Giriş) | IP 65 |  | 20 | 594
C | 24-2416-14-06P21 | 24x16A / Fiş Gövde (Dört Vidalı) (Yandan Giriş) | IP 65 |  | 20 | 617
C | 24-2416-44-06000 | 24x16A / Makine Gövde (İki Vidalı) | IP 65 |  | 20 | 674
C | 24-2416-45-06000 | 24x16A / Makine Gövde (Dört Vidalı) | IP 65 |  | 20 | 701
A | 24-2416-100-01 | 24x16A / Fiş Çekirdek - Vidalı Bağlantı (1-24) | IP 65 | vidalı | 20 | 661
A | 24-2416-200-01 | 24x16A / Priz Çekirdek - Vidalı Bağlantı (1-24) | IP 65 | vidalı | 20 | 734
C | 24-2416-100-02 | 24x16A / Fiş Çekirdek - Yaylı Bağlantı (1-24) | IP 65 | yaylı | 20 | 890
C | 24-2416-200-02 | 24x16A / Priz Çekirdek - Yaylı Bağlantı (1-24) | IP 65 | yaylı | 20 | 984
CRIMP KONTAK 10A - 250V FİŞ PRİZ ÇEKİRDEKLER
C | 24-00710-100-03 | 7x10A / Fiş Çekirdek - Crimp Kontak(1-7) |  |  | 10 | 435
C | 24-00710-200-03 | 7x10A / Priz Çekirdek - Crimp Kontak(1-7) |  |  | 10 | 435
C | 24-04010-100-03 | 40x10A / Fiş Çekirdek - Crimp Kontak(1-40) |  |  | 10 | 1309
C | 24-04010-200-03 | 40x10A / Priz Çekirdek - Crimp Kontak(1-40) |  |  | 10 | 1309
C | 24-06410-100-03 | 64x10A / Fiş Çekirdek - Crimp Kontak(1-64) |  |  | 10 | 1493
C | 24-06410-200-03 | 64x10A / Priz Çekirdek - Crimp Kontak(1-64) |  |  | 10 | 1493
C | 24-04010-100-03 | 40x10A / Fiş Çekirdek - Crimp Kontak(1-40) |  |  | 10 | 1309
C | 24-04010-110-03 | 40x10A / Fiş Çekirdek - Crimp Kontak(41-80) |  |  | 10 | 1309
C | 24-04010-200-03 | 40x10A / Priz Çekirdek - Crimp Kontak(1-40) |  |  | 10 | 1309
C | 24-04010-210-03 | 40x10A / Priz Çekirdek - Crimp Kontak(41-80) |  |  | 10 | 1309
C | 24-06410-100-03 | 64x10A / Fiş Çekirdek - Crimp Kontak(1-64) |  |  | 10 | 1493
C | 24-06410-110-03 | 64x10A / Fiş Çekirdek - Crimp Kontak(65-128) |  |  | 10 | 1493
C | 24-06410-200-03 | 64x10A / Priz Çekirdek - Crimp Kontak(1-64) |  |  | 10 | 1493
C | 24-06410-210-03 | 64x10A / Priz Çekirdek - Crimp Kontak(65-128) |  |  | 10 | 1493
C | 24-02410-100-03 | 24x10A / Fiş Çekirdek - Crimp Kontak(1-24) |  |  | 10 | 1557
C | 24-02410-200-03 | 24x10A / Priz Çekirdek - Crimp Kontak(1-24) |  |  | 10 | 1557
C | 24-04210-100-03 | 42x10A / Fiş Çekirdek - Crimp Kontak(1-42) |  |  | 10 | 1714
C | 24-04210-200-03 | 42x10A / Priz Çekirdek - Crimp Kontak(1-42) |  |  | 10 | 1714
C | 24-07210-100-03 | 72x10A / Fiş Çekirdek - Crimp Kontak(1-72) |  |  | 10 | 1806
C | 24-07210-200-03 | 72x10A / Priz Çekirdek - Crimp Kontak(1-72) |  |  | 10 | 1806
C | 24-10810-100-03 | 108x10A / Fiş Çekirdek - Crimp Kontak(1-108) |  |  | 10 | 2024
C | 24-10810-200-03 | 108x10A / Priz Çekirdek - Crimp Kontak(1-108) |  |  | 10 | 2024
C | 24-07210-100-03 | 72x10A / Fiş Çekirdek - Crimp Kontak(1-72) |  |  | 10 | 1806
C | 24-07210-110-03 | 72x10A / Fiş Çekirdek - Crimp Kontak(73-144) |  |  | 10 | 1806
C | 24-07210-200-03 | 72x10A / Priz Çekirdek - Crimp Kontak(1-72) |  |  | 10 | 1806
C | 24-07210-210-03 | 72x10A / Priz Çekirdek - Crimp Kontak(73-144) |  |  | 10 | 1806
C | 24-10810-100-03 | 108x10A / Fiş Çekirdek - Crimp Kontak(1-108) |  |  | 10 | 2024
C | 24-10810-110-03 | 108x10A / Fiş Çekirdek - Crimp Kontak(109-216) |  |  | 10 | 2024
C | 24-10810-200-03 | 108x10A / Priz Çekirdek - Crimp Kontak(1-108) |  |  | 10 | 2024
C | 24-10810-210-03 | 108x10A / Priz Çekirdek - Crimp Kontak(109-216) |  |  | 10 | 2024
10A CRIMP KONTAK ÇEŞİTLERİ
C | C10M0.37 | Fiş Kontak (Crimp - 0.37mm²) |  |  | 50 | 56
C | C10M0.50 | Fiş Kontak (Crimp - 0.5mm²) |  |  | 50 | 56
C | C10M0.75 | Fiş Kontak (Crimp - 0.75mm²) |  |  | 50 | 56
C | C10M1.00 | Fiş Kontak (Crimp - 1.00mm²) |  |  | 50 | 56
C | C10M1.50 | Fiş Kontak (Crimp - 1.50mm²) |  |  | 50 | 56
C | C10M2.50 | Fiş Kontak (Crimp - 2.50mm²) |  |  | 50 | 56
C | C10F0.37 | Priz Kontak ( Crimp - 0.37mm²) |  |  | 50 | 56
C | C10F0.50 | Priz Kontak ( Crimp - 0.5mm²) |  |  | 50 | 56
C | C10F0.75 | Priz Kontak ( Crimp - 0.75mm²) |  |  | 50 | 56
C | C10F1.00 | Priz Kontak ( Crimp - 1.00mm²) |  |  | 50 | 56
C | C10F1.50 | Priz Kontak ( Crimp - 1.50mm²) |  |  | 50 | 56
C | C10F2.50 | Priz Kontak ( Crimp - 2.50mm²) |  |  | 50 | 56
EL ALETLERİ
C | CSP001 | Sıkma Pensesi (0,5 / 4mm²) |  |  | 1 | 17410
C | CSA001 | Sökme Aparatı (10A) |  |  | 1 | 5005
CRIMP KONTAK 16A - 500V FİŞ PRİZ ÇEKİRDEKLER
C | 24-00616-100-03 | 6x16A / Fiş Çekirdek - Crimp Kontak (1-6) |  |  | 10 | 687
C | 24-00616-200-03 | 6x16A / Priz Çekirdek - Crimp Kontak (1-6) |  |  | 10 | 687
C | 24-01016-100-03 | 10x16A / Fiş Çekirdek - Crimp Kontak(1-10) |  |  | 10 | 778
C | 24-01016-200-03 | 10x16A / Priz Çekirdek - Crimp Kontak(1-10) |  |  | 10 | 778
C | 24-01616-100-03 | 16x16A / Fiş Çekirdek - Crimp Kontak (1-16) |  |  | 10 | 905
C | 24-01616-200-03 | 16x16A / Priz Çekirdek - Crimp Kontak (1-16) |  |  | 10 | 905
C | 24-02416-100-03 | 24x16A / Fiş Çekirdek - Crimp Kontak (1-24) |  |  | 10 | 1152
C | 24-02416-200-03 | 24x16A / Priz Çekirdek - Crimp Kontak (1-24) |  |  | 10 | 1152
C | 24-01616-100-03 | 16x16A / Fiş Çekirdek - Crimp Kontak (1-16) |  |  | 10 | 905
C | 24-01616-110-03 | 16x16A / Fiş Çekirdek - Crimp Kontak (17-32) |  |  | 10 | 905
C | 24-01616-200-03 | 16x16A / Priz Çekirdek - Crimp Kontak (1-16) |  |  | 10 | 905
C | 24-01616-210-03 | 16x16A / Priz Çekirdek - Crimp Kontak (17-32) |  |  | 10 | 905
C | 24-02416-100-03 | 24x16A / Fiş Çekirdek - Crimp Kontak (1-24) |  |  | 10 | 1152
C | 24-02416-110-03 | 24x16A / Fiş Çekirdek - Crimp Kontak (25-48) |  |  | 10 | 1152
C | 24-02416-200-03 | 24x16A / Priz Çekirdek - Crimp Kontak (1-24) |  |  | 10 | 1152
C | 24-02416-210-03 | 24x16A / Priz Çekirdek - Crimp Kontak (25-48) |  |  | 10 | 1152
C | 24-01016-101-03 | 10x16A / Fiş Çekirdek - Crimp Kontak(1-10) |  |  | 10 | 1246
C | 24-01016-201-03 | 10x16A / Priz Çekirdek - Crimp Kontak(1-10) |  |  | 10 | 1246
C | 24-01816-100-03 | 18x16A / Fiş Çekirdek - Crimp Kontak(1-18) |  |  | 10 | 1493
C | 24-01816-200-03 | 18x16A / Priz Çekirdek - Crimp Kontak(1-18) |  |  | 10 | 1493
C | 24-03216-100-03 | 32x16A / Fiş Çekirdek - Crimp Kontak (1-32) |  |  | 10 | 1806
C | 24-03216-200-03 | 32x16A / Priz Çekirdek - Crimp Kontak (1-32) |  |  | 10 | 1806
C | 24-04616-100-03 | 46x16A / Fiş Çekirdek - Crimp Kontak (1-46) |  |  | 10 | 2179
C | 24-04616-200-03 | 46x16A / Priz Çekirdek - Crimp Kontak (1-46) |  |  | 10 | 2179
C | 24-03216-100-03 | 32x16A / Fiş Çekirdek - Crimp Kontak (1-32) |  |  | 10 | 1806
C | 24-03216-110-03 | 32x16A / Fiş Çekirdek - Crimp Kontak (33-64) |  |  | 10 | 1806
C | 24-03216-200-03 | 32x16A / Priz Çekirdek - Crimp Kontak (1-32) |  |  | 10 | 1806
C | 24-03216-210-03 | 32x16A / Priz Çekirdek - Crimp Kontak (33-64) |  |  | 10 | 1806
C | 24-04616-100-03 | 46x16A / Fiş Çekirdek - Crimp Kontak (1-46) |  |  | 10 | 2179
C | 24-04616-110-03 | 46x16A / Fiş Çekirdek - Crimp Kontak (47-92) |  |  | 10 | 2179
C | 24-04616-200-03 | 46x16A / Priz Çekirdek - Crimp Kontak (1-46) |  |  | 10 | 2179
C | 24-04616-210-03 | 46x16A / Priz Çekirdek - Crimp Kontak (47-92) |  |  | 10 | 2179
C | 24-04016-100-03 | 40x16A / Fiş Çekirdek - Crimp Kontak (1-40) |  |  | 10 | 1806
C | 24-04016-200-03 | 40x16A / Priz Çekirdek - Crimp Kontak (1-40) |  |  | 10 | 1806
C | 24-06416-100-03 | 64x16A / Fiş Çekirdek - Crimp Kontak (1-64) |  |  | 10 | 2180
C | 24-06416-200-03 | 64x16A / Priz Çekirdek - Crimp Kontak (1-64) |  |  | 10 | 2180
16A CRIMP KONTAK ÇEŞİTLERİ
C | C16M0.37 | Fiş Kontak (Crimp - 0.37mm²) |  |  | 50 | 32
C | C16M0.50 | Fiş Kontak (Crimp - 0.5mm²) |  |  | 50 | 32
C | C16M0.75 | Fiş Kontak (Crimp - 0.75mm²) |  |  | 50 | 32
C | C16M1.00 | Fiş Kontak (Crimp - 1.00mm²) |  |  | 50 | 32
C | C16M1.50 | Fiş Kontak (Crimp - 1.50mm²) |  |  | 50 | 32
C | C16M2.50 | Fiş Kontak (Crimp - 2.50mm²) |  |  | 50 | 32
C | C16M4.00 | Fiş Kontak (Crimp - 4.00mm²) |  |  | 50 | 32
C | C16F0.37 | Priz Kontak ( Crimp - 0.37mm²) |  |  | 50 | 32
C | C16F0.50 | Priz Kontak ( Crimp - 0.5mm²) |  |  | 50 | 32
C | C16F0.75 | Priz Kontak ( Crimp - 0.75mm²) |  |  | 50 | 32
C | C16F1.00 | Priz Kontak ( Crimp - 1.00mm²) |  |  | 50 | 32
C | C16F1.50 | Priz Kontak ( Crimp - 1.50mm²) |  |  | 50 | 32
C | C16F2.50 | Priz Kontak ( Crimp - 2.50mm²) |  |  | 50 | 32
C | C16F4.00 | Priz Kontak ( Crimp - 4.00mm²) |  |  | 50 | 32
EL ALETLERİ
C | CSP001 | Sıkma Pensesi (0,5 / 4mm²) |  |  | 1 | 17410
C | CSA002 | Sökme Aparatı (16A) |  |  | 1 | 6311
AKSESUARLAR
C | 1380-210-78 | Erkek Kodlama Pimi (6) |  |  | 1 | 172
C | 1380-205-78 | Erkek Kodlama Pimi (16 - 72) |  |  | 1 | 172
C | 1380-207-78 | Dişi Kodlama Pimi (16 - 72) |  |  | 1 | 172
C | 1380-215-78 | Dişi Kodlama Pimi (72) |  |  | 1 | 172
C | 24-0001-00 | Sıcak Yolluk Sistemleri için Bağlantı Kutusu (Tekli) |  |  | 1 | 2205
C | 24-0002-00 | Sıcak Yolluk Sistemleri için Bağlantı Kutusu (İkili) |  |  | 1 | 3372
C | 24-0003-00 | Sıcak Yolluk Sistemleri için Bağlantı Kutusu (48x16) |  |  | 1 | 2594
3x16A - CEE NORM IP 44
A | 3120-301-0901 | Düz Fiş | IP 44 | Vidalı | 20 / 200 | 290
C | 3120-302-0900 | Eğik Fiş | IP 44 | Vidalı | 10 | 290
A | 3120-304-0901 | Uzatma Prizi | IP 44 | Vidalı | 20 / 200 | 373
C | 3120-324-0960 | Makine Prizi (düz) (sabit flanş) (60x60) | IP 44 | Vidalı |  | 357
A | 3120-321-0970 | Makine Prizi (düz) (70x70) | IP 44 | Vidalı | 10 / 100 | 357
A | 3120-322-0975 | Makine Prizi (düz) (75x75) | IP 44 | Vidalı | 10 / 100 | 357
B | 3120-309-0900 | Makine Prizi (eğik) (83x90) | IP 44 | Vidalı | 10 / 100 | 357
A | 3120-307-0900 | Duvar Prizi | IP 44 | Vidalı | 10 | 670
C | 3120-319-0970 | Makine Fişi (düz) (70x70) | IP 44 | Vidalı | 10 | 354
C | 3120-318-0900 | Makine Fişi (eğik) (85x85) | IP 44 | Vidalı | 10 | 404
C | 3120-312-0900 | Duvar Fişi | IP 44 | Vidalı | 10 | 583
C | 3120-313-0900 | Duvar Fişi (koruma kapaklı) | IP 44 | Vidalı | 5 | 813
C | 3197-500-0600 | Duvar Fişi Koruma Kapağı |  |  | 1 | 230
C | 21140-3840-06 | Fiş Kontak Koruma Kapağı |  |  | 1 | 78
C | 3020-301-0901 | Düz Fiş | IP 44 | Hızlı Bağlantı | 20 / 200 | 341
C | 3020-302-0900 | Eğik Fiş | IP 44 | Hızlı Bağlantı | 10 | 341
C | 3020-304-0901 | Uzatma Prizi | IP 44 | Hızlı Bağlantı | 20 / 200 | 464
C | 3020-324-0960 | Makine Prizi (düz) (60x60) | IP 44 | Hızlı Bağlantı |  | 458
C | 3020-321-0970 | Makine Prizi (düz) (70x70) | IP 44 | Hızlı Bağlantı | 10 / 100 | 458
C | 3020-322-0975 | Makine Prizi (düz) (75x75) | IP 44 | Hızlı Bağlantı | 10 / 100 | 458
C | 3020-309-0900 | Makine Prizi (eğik) (83x90) | IP 44 | Hızlı Bağlantı | 10 / 100 | 458
C | 3020-307-0900 | Duvar Prizi | IP 44 | Hızlı Bağlantı | 10 | 805
C | 3020-319-0970 | Makine Fişi (düz) (70x70) | IP 44 | Hızlı Bağlantı | 10 | 445
C | 3020-318-0900 | Makine Fişi (eğik) (85x85) | IP 44 | Hızlı Bağlantı | 10 | 502
C | 3020-312-0900 | Duvar Fişi | IP 44 | Hızlı Bağlantı | 10 | 666
C | 3020-313-0900 | Duvar Fişi (koruma kapaklı) | IP 44 | Hızlı Bağlantı | 5 | 896
C | 3197-500-0600 | Duvar Fişi Koruma Kapağı |  |  | 1 | 230
C | 21140-3840-06 | Fiş Kontak Koruma Kapağı |  |  | 1 | 78
3x16A - CEE NORM IP 67
B | 3121-301-0900 | Düz Fiş | IP 67 | Vidalı | 10 / 30 | 468
C | 3121-302-0900 | Eğik Fiş | IP 67 | Vidalı | 10 | 468
B | 3121-304-0900 | Uzatma Prizi | IP 67 | Vidalı | 10 / 30 | 620
C | 3121-322-0975 | Makine Prizi (düz) (75x75) | IP 67 | Vidalı | 10 / 30 | 591
B | 3121-309-0900 | Makine Prizi (eğik) (83x90) | IP 67 | Vidalı | 10 / 30 | 591
C | 3121-307-0900 | Duvar Prizi | IP 67 | Vidalı | 5 | 970
C | 3121-320-0900 | Makine Fişi (düz) (83x90) | IP 67 | Vidalı | 10 | 629
C | 3121-318-0900 | Makine Fişi (eğik) (85x85) | IP 67 | Vidalı | 10 | 652
C | 3121-312-0900 | Duvar Fişi | IP 67 | Vidalı | 5 | 913
C | 3121-360-0600 | 3x16A / IP 67 - Fiş Kontak Koruma Kapağı |  |  | 1 | 174
B | 3021-301-0900 | Düz Fiş | IP 67 | Hızlı Bağlantı | 10 / 30 | 561
C | 3021-302-0900 | Eğik Fiş | IP 67 | Hızlı Bağlantı | 10 | 561
C | 3021-304-0900 | Uzatma Prizi | IP 67 | Hızlı Bağlantı | 10 / 30 | 772
C | 3021-322-0975 | Makine Prizi (düz) (75x75) | IP 67 | Hızlı Bağlantı | 10 / 30 | 771
C | 3021-309-0900 | Makine Prizi (eğik) (83x90) | IP 67 | Hızlı Bağlantı | 10 / 30 | 771
C | 3021-307-0900 | Duvar Prizi | IP 67 | Hızlı Bağlantı | 5 | 1164
C | 3021-320-0900 | Makine Fişi (düz) (83x90) | IP 67 | Hızlı Bağlantı | 10 | 794
C | 3021-318-0900 | Makine Fişi (eğik) (85x85) | IP 67 | Hızlı Bağlantı | 10 | 894
C | 3021-312-0900 | Duvar Fişi | IP 67 | Hızlı Bağlantı | 5 | 1076
C | 3121-360-0600 | 3x16A / IP 67 - Fiş Kontak Koruma Kapağı |  |  | 1 | 174
4x16A - CEE NORM IP 44
A | 3122-301-1601 | Düz Fiş | IP 44 | Vidalı | 10 / 100 | 329
C | 3122-302-1600 | Eğik Fiş | IP 44 | Vidalı | 10 | 329
A | 3122-304-1601 | Uzatma Prizi | IP 44 | Vidalı | 10 / 100 | 447
C | 3122-321-1670 | Makine Prizi (düz) (70x70) | IP 44 | Vidalı | 10 / 100 | 413
C | 3122-322-1675 | Makine Prizi (düz) (75x75) | IP 44 | Vidalı | 10 / 100 | 413
C | 3122-309-1600 | Makine Prizi (eğik) (83x90) | IP 44 | Vidalı | 10 / 100 | 413
B | 3122-307-1600 | Duvar Prizi | IP 44 | Vidalı | 5 | 688
C | 3122-319-1670 | Makine Fişi (düz) (70x70) | IP 44 | Vidalı | 10 | 402
C | 3122-318-1600 | Makine Fişi (eğik) (85x85) | IP 44 | Vidalı | 10 | 478
C | 3122-312-1600 | Duvar Fişi | IP 44 | Vidalı | 5 | 575
C | 3122-313-1600 | Duvar Fişi (koruma kapaklı) | IP 44 | Vidalı | 5 | 805
C | 3197-505-0600 | Duvar Fişi Koruma Kapağı |  |  | 1 | 230
C | 21142-3840-06 | Fiş Kontak Koruma Kapağı |  |  | 1 | 78
C | 3022-301-1601 | Düz Fiş | IP 44 | Hızlı Bağlantı | 10 / 100 | 406
C | 3022-302-1600 | Eğik Fiş | IP 44 | Hızlı Bağlantı | 10 | 406
C | 3022-304-1601 | Uzatma Prizi | IP 44 | Hızlı Bağlantı | 10 / 100 | 559
C | 3022-321-1670 | Makine Prizi (düz) (70x70) | IP 44 | Hızlı Bağlantı | 10 / 100 | 508
C | 3022-322-1675 | Makine Prizi (düz) (75x75) | IP 44 | Hızlı Bağlantı | 10 / 100 | 508
C | 3022-309-1600 | Makine Prizi (eğik) (83x90) | IP 44 | Hızlı Bağlantı | 10 / 100 | 508
C | 3022-307-1600 | Duvar Prizi | IP 44 | Hızlı Bağlantı | 5 | 770
C | 3022-319-1670 | Makine Fişi (düz) (70x70) | IP 44 | Hızlı Bağlantı | 10 | 484
C | 3022-318-1600 | Makine Fişi (eğik) (85x85) | IP 44 | Hızlı Bağlantı | 10 | 537
C | 3022-312-1600 | Duvar Fişi | IP 44 | Hızlı Bağlantı | 5 | 715
C | 3022-313-1600 | Duvar Fişi (koruma kapaklı) | IP 44 | Hızlı Bağlantı | 5 | 945
C | 3197-505-0600 | Duvar Fişi Koruma Kapağı |  |  | 1 | 230
C | 21142-3840-06 | Fiş Kontak Koruma Kapağı |  |  | 1 | 78
4x16A - CEE NORM IP 67
C | 3123-301-1600 | Düz Fiş | IP 67 | Vidalı | 10 / 30 | 521
C | 3123-302-1600 | Eğik Fiş | IP 67 | Vidalı | 10 | 521
C | 3123-304-1600 | Uzatma Prizi | IP 67 | Vidalı | 10 / 30 | 707
C | 3123-322-1675 | Makine Prizi (düz) (75x75) | IP 67 | Vidalı | 10 / 30 | 685
C | 3123-309-1600 | Makine Prizi (eğik) (83x90) | IP 67 | Vidalı | 10 / 30 | 685
C | 3123-307-1600 | Duvar Prizi | IP 67 | Vidalı | 5 | 962
C | 3123-320-1600 | Makine Fişi (düz) (83x90) | IP 67 | Vidalı | 10 | 688
C | 3123-318-1600 | Makine Fişi (eğik) (85x85) | IP 67 | Vidalı | 10 | 705
C | 3123-312-1600 | Duvar Fişi | IP 67 | Vidalı | 5 | 1019
C | 3123-360-0600 | 4x16A / IP 67 - Fiş Kontak Koruma Kapağı |  |  | 1 | 174
C | 3023-301-1600 | Düz Fiş | IP 67 | Hızlı Bağlantı | 10 / 30 | 662
C | 3023-302-1600 | Eğik Fiş | IP 67 | Hızlı Bağlantı | 10 | 662
C | 3023-304-1600 | Uzatma Prizi | IP 67 | Hızlı Bağlantı | 10 / 30 | 930
C | 3023-322-1675 | Makine Prizi (düz) (75x75) | IP 67 | Hızlı Bağlantı | 10 / 30 | 894
C | 3023-309-1600 | Makine Prizi (eğik) (83x90) | IP 67 | Hızlı Bağlantı | 10 / 30 | 894
C | 3023-307-1600 | Duvar Prizi | IP 67 | Hızlı Bağlantı | 5 | 1245
C | 3023-320-1600 | Makine Fişi (düz) (83x90) | IP 67 | Hızlı Bağlantı | 10 | 908
C | 3023-318-1600 | Makine Fişi (eğik) (85x85) | IP 67 | Hızlı Bağlantı | 10 | 913
C | 3023-312-1600 | Duvar Fişi | IP 67 | Hızlı Bağlantı | 5 | 1185
C | 3123-360-0600 | 4x16A / IP 67 - Fiş Kontak Koruma Kapağı |  |  | 1 | 174
5x16A - CEE NORM IP 44
A | 3105-301-1601 | Düz Fiş | IP 44 | Vidalı | 10/100 | 406
C | 3105-302-1600 | Eğik Fiş | IP 44 | Vidalı | 10 | 406
A | 3105-304-1601 | Uzatma Prizi | IP 44 | Vidalı | 10/100 | 544
A | 3105-321-1670 | Makine Prizi (düz) (70x70) | IP 44 | Vidalı | 10 / 100 | 520
A | 3105-322-1675 | Makine Prizi (düz) (75x75) | IP 44 | Vidalı | 10 / 100 | 520
A | 3105-309-1600 | Makine Prizi (eğik) (83x90) | IP 44 | Vidalı | 10 / 100 | 520
B | 3105-307-1600 | Duvar Prizi | IP 44 | Vidalı | 5 | 787
C | 3105-319-1670 | Makine Fişi (düz) (70x70) | IP 44 | Vidalı | 10 | 516
C | 3105-320-1675 | Makine Fişi (düz) (75x75) | IP 44 | Vidalı | 10 | 516
C | 3105-318-1600 | Makine Fişi (eğik) (85x85) | IP 44 | Vidalı | 10 | 605
C | 3105-312-1600 | Duvar Fişi | IP 44 | Vidalı | 5 | 705
C | 3105-313-1600 | Duvar Fişi (koruma kapaklı) | IP 44 | Vidalı | 5 | 935
C | 3105-350-1600 | Faz Dönüştürücü Fiş | IP 44 | Vidalı | 10 / 100 | 805
C | 3105-354-1600 | Faz Dönüştürücü Makine Fişi (75x75) | IP 44 | Vidalı | 10 | 892
C | 3105-352-1600 | Faz Dönüştürücü Duvar Fişi | IP 44 | Vidalı | 5 | 1463
C | 3105-353-1600 | Faz Dönüştürücü Duvar Fişi (koruma kapaklı) | IP 44 | Vidalı | 5 | 1682
C | 3197-510-0600 | Duvar Fişi Koruma Kapağı |  |  | 1 | 230
C | 21144-3840-06 | Fiş Kontak Koruma Kapağı |  |  | 1 | 78
C | 3005-301-1601 | Düz Fiş | IP 44 | Hızlı Bağlantı | 10 / 100 | 519
C | 3005-302-1600 | Eğik Fiş | IP 44 | Hızlı Bağlantı | 10 | 519
C | 3005-304-1601 | Uzatma Prizi | IP 44 | Hızlı Bağlantı | 10 / 100 | 661
C | 3005-321-1670 | Makine Prizi (düz) (70x70) | IP 44 | Hızlı Bağlantı | 10 / 100 | 615
C | 3005-322-1675 | Makine Prizi (düz) (75x75) | IP 44 | Hızlı Bağlantı | 10 / 100 | 615
C | 3005-309-1600 | Makine Prizi (eğik) (83x90) | IP 44 | Hızlı Bağlantı | 10 / 100 | 615
C | 3005-307-1600 | Duvar Prizi | IP 44 | Hızlı Bağlantı | 5 | 896
C | 3005-319-1670 | Makine Fişi (düz) (70x70) | IP 44 | Hızlı Bağlantı | 10 | 605
C | 3005-320-1675 | Makine Fişi (düz) (75x75) | IP 44 | Hızlı Bağlantı | 10 | 605
C | 3005-318-1600 | Makine Fişi (eğik) (85x85) | IP 44 | Hızlı Bağlantı | 10 | 677
C | 3005-312-1600 | Duvar Fişi | IP 44 | Hızlı Bağlantı | 5 | 841
C | 3005-313-1600 | Duvar Fişi (koruma kapaklı) | IP 44 | Hızlı Bağlantı | 5 | 1071
C | 3197-510-0600 | Duvar Fişi Koruma Kapağı |  |  | 1 | 230
C | 21144-3840-06 | Fiş Kontak Koruma Kapağı |  |  | 1 | 78
5x16A - CEE NORM IP 67
C | 3106-301-1600 | Düz Fiş | IP 67 | Vidalı | 10 / 20 | 604
C | 3106-302-1600 | Eğik Fiş | IP 67 | Vidalı | 10 | 604
C | 3106-304-1600 | Uzatma Prizi | IP 67 | Vidalı | 10 / 20 | 780
C | 3106-321-1670 | Makine Prizi (düz) (70x70) | IP 67 | Vidalı | 10 / 30 | 736
C | 3106-322-1675 | Makine Prizi (düz) (75x75) | IP 67 | Vidalı | 10 / 20 | 736
C | 3106-309-1600 | Makine Prizi (eğik) (83x90) | IP 67 | Vidalı | 10 / 20 | 736
C | 3106-307-1600 | Duvar Prizi | IP 67 | Vidalı | 10 | 1035
C | 3106-320-1600 | Makine Fişi (düz) (83x90) | IP 67 | Vidalı | 10 | 782
C | 3106-318-1600 | Makine Fişi (eğik) (85x85) | IP 67 | Vidalı | 10 | 826
C | 3106-312-1600 | Duvar Fişi | IP 67 | Vidalı | 5 | 1035
C | 3106-350-1600 | Faz Dönüştürücü Fiş | IP 67 | Vidalı | 10 / 20 | 1099
C | 3106-354-1600 | Faz Dönüştürücü Makine Fişi (83x90) | IP 67 | Vidalı | 10 | 1262
C | 3106-352-1600 | Faz Dönüştürücü Duvar Fişi | IP 67 | Vidalı | 5 | 1676
C | 3106-360-0600 | 5x16A / IP 67 - Fiş Kontak Koruma Kapağı |  |  | 1 | 174
C | 3006-301-1600 | Düz Fiş | IP 67 | Hızlı Bağlantı | 10 / 20 | 790
C | 3006-302-1600 | Eğik Fiş | IP 67 | Hızlı Bağlantı | 10 | 790
C | 3006-304-1600 | Uzatma Prizi | IP 67 | Hızlı Bağlantı | 10 / 20 | 955
C | 3006-321-1670 | Makine Prizi (düz) (70x70) | IP 67 | Hızlı Bağlantı | 10 / 30 | 936
C | 3006-322-1675 | Makine Prizi (düz) (75x75) | IP 67 | Hızlı Bağlantı | 10 / 20 | 936
C | 3006-309-1600 | Makine Prizi (eğik) (83x90) | IP 67 | Hızlı Bağlantı | 10 / 20 | 936
C | 3006-307-1600 | Duvar Prizi | IP 67 | Hızlı Bağlantı | 10 | 1304
C | 3006-320-1600 | Makine Fişi (düz) (83x90) | IP 67 | Hızlı Bağlantı | 10 | 913
C | 3006-318-1600 | Makine Fişi (eğik) (85x85) | IP 67 | Hızlı Bağlantı | 10 | 985
C | 3006-312-1600 | Duvar Fişi | IP 67 | Hızlı Bağlantı | 5 | 1225
C | 3106-360-0600 | 5x16A / IP 67 - Fiş Kontak Koruma Kapağı |  |  | 1 | 174
3x32A - CEE NORM IP 44
A | 3124-301-0901 | Düz Fiş | IP 44 | Vidalı | 10 / 100 | 453
C | 3124-302-0900 | Eğik Fiş | IP 44 | Vidalı | 10 | 453
A | 3124-304-0901 | Uzatma Prizi | IP 44 | Vidalı | 10 / 80 | 555
B | 3124-321-0970 | Makine Prizi (düz) (70x70) | IP 44 | Vidalı | 10 | 517
C | 3124-322-0975 | Makine Prizi (düz) (75x75) | IP 44 | Vidalı | 10 | 517
A | 3124-309-0900 | Makine Prizi (eğik) (83x90) | IP 44 | Vidalı | 10 / 100 | 517
B | 3124-307-0900 | Duvar Prizi | IP 44 | Vidalı | 5 | 871
C | 3124-319-0970 | Makine Fişi (düz) (70x70) | IP 44 | Vidalı | 10 | 525
C | 3124-318-0900 | Makine Fişi (eğik) (85x85) | IP 44 | Vidalı | 10 | 580
C | 3124-312-0900 | Duvar Fişi | IP 44 | Vidalı | 5 | 772
C | 3124-313-0900 | Duvar Fişi (koruma kapaklı) | IP 44 | Vidalı | 5 | 1002
C | 3197-515-0600 | Duvar Fişi Koruma Kapağı |  |  | 1 | 230
C | 21146-3840-06 | Fiş Kontak Koruma Kapağı |  |  | 1 | 78
C | 3024-301-0901 | Düz Fiş | IP 44 | Hızlı Bağlantı | 10 / 100 | 563
C | 3024-302-0900 | Eğik Fiş | IP 44 | Hızlı Bağlantı | 10 | 563
C | 3024-304-0901 | Uzatma Prizi | IP 44 | Hızlı Bağlantı | 10 / 80 | 714
C | 3024-321-0970 | Makine Prizi (düz) (70x70) | IP 44 | Hızlı Bağlantı | 10 | 636
C | 3024-322-0975 | Makine Prizi (düz) (75x75) | IP 44 | Hızlı Bağlantı | 10 | 636
C | 3024-309-0900 | Makine Prizi (eğik) (83x90) | IP 44 | Hızlı Bağlantı | 10 / 100 | 636
C | 3024-307-0900 | Duvar Prizi | IP 44 | Hızlı Bağlantı | 5 | 1005
C | 3024-319-0970 | Makine Fişi (düz) (70x70) | IP 44 | Hızlı Bağlantı | 10 | 621
C | 3024-318-0900 | Makine Fişi (eğik) (85x85) | IP 44 | Hızlı Bağlantı | 10 | 682
C | 3024-312-0900 | Duvar Fişi | IP 44 | Hızlı Bağlantı | 5 | 922
C | 3024-313-0900 | Duvar Fişi (koruma kapaklı) | IP 44 | Hızlı Bağlantı | 5 | 1151
C | 3197-515-0600 | Duvar Fişi Koruma Kapağı |  |  | 1 | 230
C | 21146-3840-06 | Fiş Kontak Koruma Kapağı |  |  | 1 | 78
3x32A - CEE NORM IP 67
C | 3125-301-0900 | Düz Fiş | IP 67 | Vidalı | 10 / 20 | 662
C | 3125-302-0900 | Eğik Fiş | IP 67 | Vidalı | 5 | 662
C | 3125-304-0900 | Uzatma Prizi | IP 67 | Vidalı | 5 / 15 | 835
C | 3125-322-0975 | Makine Prizi (düz) (75x75) | IP 67 | Vidalı | 10 | 761
B | 3125-309-0900 | Makine Prizi (eğik) (83x90) | IP 67 | Vidalı | 10 / 20 | 761
C | 3125-307-0900 | Duvar Prizi | IP 67 | Vidalı | 5 | 1078
C | 3125-320-0900 | Makine Fişi (düz) (83x90) | IP 67 | Vidalı | 10 | 734
C | 3125-318-0900 | Makine Fişi (eğik) (85x85) | IP 67 | Vidalı | 10 | 793
C | 3125-312-0900 | Duvar Fişi | IP 67 | Vidalı | 5 | 1073
C | 3125-360-0600 | 3x32A / 4x32A / IP 67 - Fiş Kontak Koruma Kapağı |  |  | 1 | 174
C | 3025-301-0900 | Düz Fiş | IP 67 | Hızlı Bağlantı | 10 / 20 | 857
C | 3025-302-0900 | Eğik Fiş | IP 67 | Hızlı Bağlantı | 5 | 857
C | 3025-304-0900 | Uzatma Prizi | IP 67 | Hızlı Bağlantı | 5 / 15 | 1042
C | 3025-322-0975 | Makine Prizi (düz) (75x75) | IP 67 | Hızlı Bağlantı | 10 | 952
C | 3025-309-0900 | Makine Prizi (eğik) (83x90) | IP 67 | Hızlı Bağlantı | 10 / 20 | 952
C | 3025-307-0900 | Duvar Prizi | IP 67 | Hızlı Bağlantı | 5 | 1350
C | 3025-320-0900 | Makine Fişi (düz) (83x90) | IP 67 | Hızlı Bağlantı | 10 | 989
C | 3025-318-0900 | Makine Fişi (eğik) (85x85) | IP 67 | Hızlı Bağlantı | 10 | 1011
C | 3025-312-0900 | Duvar Fişi | IP 67 | Hızlı Bağlantı | 5 | 1306
C | 3125-360-0600 | 3x32A / 4x32A / IP 67 - Fiş Kontak Koruma Kapağı |  |  | 1 | 174
4x32A - CEE NORM IP 44
A | 3126-301-1601 | Düz Fiş | IP 44 | Vidalı | 10 / 100 | 477
C | 3126-302-1600 | Eğik Fiş | IP 44 | Vidalı | 5 | 477
A | 3126-304-1601 | Uzatma Prizi | IP 44 | Vidalı | 10 / 100 | 632
C | 3126-321-1670 | Makine Prizi (düz) (70x70) | IP 44 | Vidalı | 10 / 100 | 586
C | 3126-322-1675 | Makine Prizi (düz) (75x75) | IP 44 | Vidalı | 10 / 100 | 586
A | 3126-309-1600 | Makine Prizi (eğik) (83x90) | IP 44 | Vidalı | 10 / 80 | 586
C | 3126-307-1600 | Duvar Prizi | IP 44 | Vidalı | 5 | 935
C | 3126-319-1670 | Makine Fişi (düz) (70x70) | IP 44 | Vidalı | 10 | 627
C | 3126-318-1600 | Makine Fişi (eğik) (85x85) | IP 44 | Vidalı | 10 | 668
C | 3126-312-1600 | Duvar Fişi | IP 44 | Vidalı | 5 | 845
C | 3126-313-1600 | Duvar Fişi (koruma kapaklı) | IP 44 | Vidalı | 5 | 1075
C | 3197-515-0600 | Duvar Fişi Koruma Kapağı |  |  | 1 | 230
C | 21148-3840-06 | Fiş Kontak Koruma Kapağı |  |  | 1 | 78
C | 3026-301-1601 | Düz Fiş | IP 44 | Hızlı Bağlantı | 10 / 100 | 597
C | 3026-302-1600 | Eğik Fiş | IP 44 | Hızlı Bağlantı | 5 | 597
C | 3026-304-1601 | Uzatma Prizi | IP 44 | Hızlı Bağlantı | 10 / 100 | 775
C | 3026-321-1670 | Makine Prizi (düz) (70x70) | IP 44 | Hızlı Bağlantı | 10 / 100 | 715
C | 3026-322-1675 | Makine Prizi (düz) (75x75) | IP 44 | Hızlı Bağlantı | 10 / 100 | 715
C | 3026-309-1600 | Makine Prizi (eğik) (83x90) | IP 44 | Hızlı Bağlantı | 10 / 80 | 715
C | 3026-307-1600 | Duvar Prizi | IP 44 | Hızlı Bağlantı | 5 | 1087
C | 3026-319-1670 | Makine Fişi (düz) (70x70) | IP 44 | Hızlı Bağlantı | 10 | 744
C | 3026-318-1600 | Makine Fişi (eğik) (85x85) | IP 44 | Hızlı Bağlantı | 10 | 790
C | 3026-312-1600 | Duvar Fişi | IP 44 | Hızlı Bağlantı | 5 | 1021
C | 3026-313-1600 | Duvar Fişi (koruma kapaklı) | IP 44 | Hızlı Bağlantı | 5 | 1251
C | 3197-515-0600 | Duvar Fişi Koruma Kapağı |  |  | 1 | 230
C | 21148-3840-06 | Fiş Kontak Koruma Kapağı |  |  | 1 | 78
4x32A - CEE NORM IP 67
C | 3127-301-1600 | Düz Fiş | IP 67 | Vidalı | 5 / 15 | 712
C | 3127-302-1600 | Eğik Fiş | IP 67 | Vidalı | 5 | 712
C | 3127-304-1600 | Uzatma Prizi | IP 67 | Vidalı | 5 / 15 | 867
C | 3127-322-1675 | Makine Prizi (düz) (sabit flanşlı) (75x75) | IP 67 | Vidalı | 10 / 30 | 826
C | 3127-309-1600 | Makine Prizi (eğik) (83x90) | IP 67 | Vidalı | 10 / 20 | 826
C | 3127-307-1600 | Duvar Prizi | IP 67 | Vidalı | 5 | 1156
C | 3127-320-1600 | Makine Fişi (düz) (83x90) | IP 67 | Vidalı | 10 | 796
C | 3127-318-1600 | Makine Fişi (eğik) (85x85) | IP 67 | Vidalı | 10 | 857
C | 3127-312-1600 | Duvar Fişi | IP 67 | Vidalı | 5 | 1184
C | 3125-360-0600 | 3x32A / 4x32A / IP 67 - Fiş Kontak Koruma Kapağı |  |  | 1 | 174
C | 3027-301-1600 | Düz Fiş | IP 67 | Hızlı Bağlantı | 5 / 15 | 932
C | 3027-302-1600 | Eğik Fiş | IP 67 | Hızlı Bağlantı | 5 | 932
C | 3027-304-1600 | Uzatma Prizi | IP 67 | Hızlı Bağlantı | 5 / 15 | 1128
C | 3027-322-1675 | Makine Prizi (düz) (sabit flanşlı) (75x75) | IP 67 | Hızlı Bağlantı | 10 / 30 | 1062
C | 3027-309-1600 | Makine Prizi (eğik) (83x90) | IP 67 | Hızlı Bağlantı | 10 / 20 | 1062
C | 3027-307-1600 | Duvar Prizi | IP 67 | Hızlı Bağlantı | 5 | 1399
C | 3027-320-1600 | Makine Fişi (düz) (83x90) | IP 67 | Hızlı Bağlantı | 10 | 1106
C | 3027-318-1600 | Makine Fişi (eğik) (85x85) | IP 67 | Hızlı Bağlantı | 10 | 1108
C | 3027-312-1600 | Duvar Fişi | IP 67 | Hızlı Bağlantı | 5 | 1347
C | 3125-360-0600 | 3x32A / 4x32A / IP 67 - Fiş Kontak Koruma Kapağı |  |  | 1 | 174
5x32A - CEE NORM IP 44
A | 3107-301-1601 | Düz Fiş | IP 44 | Vidalı | 10 / 100 | 532
C | 3107-302-1600 | Eğik Fiş | IP 44 | Vidalı | 5 | 532
A | 3107-304-1601 | Uzatma Prizi | IP 44 | Vidalı | 10 / 80 | 667
A | 3107-321-1670 | Makine Prizi (düz) (70x70) | IP 44 | Vidalı | 10 / 100 | 653
A | 3107-322-1675 | Makine Prizi (düz) (75x75) | IP 44 | Vidalı | 10 / 80 | 653
A | 3107-309-1600 | Makine Prizi (eğik) (83x90) | IP 44 | Vidalı | 10 | 653
A | 3107-307-1600 | Duvar Prizi | IP 44 | Vidalı | 5 | 989
C | 3107-319-1670 | Makine Fişi (düz) (70x70) | IP 44 | Vidalı | 10 | 648
B | 3107-320-1675 | Makine Fişi (düz) (75x75) | IP 44 | Vidalı | 10 | 648
C | 3107-318-1600 | Makine Fişi (eğik) (85x85) | IP 44 | Vidalı | 10 | 719
B | 3107-312-1600 | Duvar Fişi | IP 44 | Vidalı | 5 | 895
C | 3107-313-1600 | Duvar Fişi (koruma kapaklı) | IP 44 | Vidalı | 5 | 1125
B | 3107-350-1600 | Faz Dönüştürücü Fiş | IP 44 | Vidalı | 10 / 100 | 1088
C | 3107-354-1600 | Faz Dönüştürücü Makine Fişi (75x75) | IP 44 | Vidalı | 10 | 1176
C | 3107-352-1600 | Faz Dönüştürücü Duvar Fişi | IP 44 | Vidalı | 5 | 1985
C | 3107-353-1600 | Faz Dönüştürücü Duvar Fişi (koruma kapaklı) | IP 44 | Vidalı | 5 | 2215
C | 3197-520-0600 | Duvar Fişi Koruma Kapağı |  |  | 1 | 230
C | 21150-3840-06 | Fiş Kontak Koruma Kapağı |  |  | 1 | 78
B | 3007-301-1601 | Düz Fiş | IP 44 | Hızlı Bağlantı | 10 / 100 | 634
C | 3007-302-1600 | Eğik Fiş | IP 44 | Hızlı Bağlantı | 5 | 634
C | 3007-304-1601 | Uzatma Prizi | IP 44 | Hızlı Bağlantı | 10 / 80 | 802
C | 3007-321-1670 | Makine Prizi (düz) (70x70) | IP 44 | Hızlı Bağlantı | 10 / 100 | 743
C | 3007-322-1675 | Makine Prizi (düz) (75x75) | IP 44 | Hızlı Bağlantı | 10 / 80 | 743
C | 3007-309-1600 | Makine Prizi (eğik) (83x90) | IP 44 | Hızlı Bağlantı | 5 | 743
C | 3007-307-1600 | Duvar Prizi | IP 44 | Hızlı Bağlantı | 5 | 1148
C | 3007-319-1670 | Makine Fişi (düz) (70x70) | IP 44 | Hızlı Bağlantı | 10 | 801
C | 3007-320-1675 | Makine Fişi (düz) (75x75) | IP 44 | Hızlı Bağlantı | 10 | 801
C | 3007-318-1600 | Makine Fişi (eğik) (85x85) | IP 44 | Hızlı Bağlantı | 10 | 859
C | 3007-312-1600 | Duvar Fişi | IP 44 | Hızlı Bağlantı | 5 | 1170
C | 3007-313-1600 | Duvar Fişi (koruma kapaklı) | IP 44 | Hızlı Bağlantı | 5 | 1400
C | 3197-520-0600 | Duvar Fişi Koruma Kapağı |  |  | 1 | 230
C | 21150-3840-06 | Fiş Kontak Koruma Kapağı |  |  | 1 | 78
5x32A - CEE NORM IP 67
A | 3108-301-1600 | Düz Fiş | IP 67 | Vidalı | 5 / 15 | 749
C | 3108-302-1600 | Eğik Fiş | IP 67 | Vidalı | 5 | 749
A | 3108-304-1600 | Uzatma Prizi | IP 67 | Vidalı | 5 / 15 | 940
A | 3108-322-1675 | Makine Prizi (düz) (75x75) | IP 67 | Vidalı | 10 / 20 | 879
A | 3108-309-1600 | Makine Prizi (eğik) (83x90) | IP 67 | Vidalı | 10 / 20 | 879
C | 3108-307-1600 | Duvar Prizi | IP 67 | Vidalı | 5 | 1224
C | 3108-320-1600 | Makine Fişi (düz) (83x90) | IP 67 | Vidalı | 10 | 896
C | 3108-318-1600 | Makine Fişi (eğik) (85x85) | IP 67 | Vidalı | 10 | 913
C | 3108-312-1600 | Duvar Fişi | IP 67 | Vidalı | 5 | 1290
C | 3108-350-1600 | Faz Dönüştürücü Fiş | IP 67 | Vidalı | 5 / 15 | 1524
C | 3108-354-1600 | Faz Dönüştürücü Makine Fişi (83x90) | IP 67 | Vidalı | 10 | 1578
C | 3108-352-1600 | Faz Dönüştürücü Duvar Fişi | IP 67 | Vidalı | 5 | 1915
C | 3108-360-0600 | 5x32A / IP 67 - Fiş Kontak Koruma Kapak |  |  | 1 | 174
C | 3008-301-1600 | Düz Fiş | IP 67 | Hızlı Bağlantı | 5 / 15 | 947
C | 3008-302-1600 | Eğik Fiş | IP 67 | Hızlı Bağlantı | 5 | 947
C | 3008-304-1600 | Uzatma Prizi | IP 67 | Hızlı Bağlantı | 5 / 15 | 1185
C | 3008-322-1675 | Makine Prizi (düz) (75x75) | IP 67 | Hızlı Bağlantı | 10 / 20 | 1095
C | 3008-309-1600 | Makine Prizi (eğik) (83x90) | IP 67 | Hızlı Bağlantı | 10 / 20 | 1095
C | 3008-307-1600 | Duvar Prizi | IP 67 | Hızlı Bağlantı | 5 | 1445
C | 3008-320-1600 | Makine Fişi (düz) (83x90) | IP 67 | Hızlı Bağlantı | 10 | 1115
C | 3008-318-1600 | Makine Fişi (eğik) (85x85) | IP 67 | Hızlı Bağlantı | 10 | 1137
C | 3008-312-1600 | Duvar Fişi | IP 67 | Hızlı Bağlantı | 5 | 1554
C | 3108-360-0600 | 5x32A / IP 67 - Fiş Kontak Koruma Kapak |  |  | 1 | 174
INTERLOCKED DUVAR PRİZLERİ
C | 3420-306-0600 | 3x16A - Interlocked Duvar Prizi | IP 44 |  | 1 | 4474
C | 3422-306-0600 | 4x16A - Interlocked Duvar Prizi | IP 44 |  | 1 | 4684
C | 3405-306-0600 | 5x16A - Interlocked Duvar Prizi | IP 44 |  | 1 | 4894
C | 3424-306-0600 | 3x32A - Interlocked Duvar Prizi | IP 44 |  | 1 | 4614
C | 3426-306-0600 | 4x32A - Interlocked Duvar Prizi | IP 44 |  | 1 | 4823
C | 3407-306-0600 | 5x32A - Interlocked Duvar Prizi | IP 44 |  | 1 | 5033
INTERLOCKED PANEL PRİZLERİ
C | 3420-450-0600 | 3x16A - Panoya Montaj Interlocked | IP 44 |  | 1 | 4195
C | 3422-450-0600 | 4x16A - Panoya Montaj Interlocked | IP 44 |  | 1 | 4404
C | 3405-450-0600 | 5x16A - Panoya Montaj Interlocked | IP 44 |  | 1 | 4614
C | 3424-450-0600 | 3x32A - Panoya Montaj Interlocked | IP 44 |  | 1 | 4334
C | 3426-450-0600 | 4x32A - Panoya Montaj Interlocked | IP 44 |  | 1 | 4545
C | 3407-450-0600 | 5x32A - Panoya Montaj Interlocked | IP 44 |  | 1 | 4754
SİGORTALI INTERLOCKED DUVAR PRİZLERİ
C | 3420-307-0600 | 3x16A - Interlocked Duvar Prizi (sigortalı) | IP 44 |  | 1 | 6013
C | 3422-307-0600 | 4x16A - Interlocked Duvar Prizi (sigortalı) | IP 44 |  | 1 | 6361
C | 3405-307-0600 | 5x16A - Interlocked Duvar Prizi (sigortalı) | IP 44 |  | 1 | 6712
C | 3424-307-0600 | 3x32A - Interlocked Duvar Prizi (sigortalı) | IP 44 |  | 1 | 6152
C | 3426-307-0600 | 4x32A - Interlocked Duvar Prizi (sigortalı) | IP 44 |  | 1 | 6501
C | 3407-307-0600 | 5x32A - Interlocked Duvar Prizi (sigortalı) | IP 44 |  | 1 | 6851
SİGORTALI INTERLOCKED PANEL PRİZLERİ
C | 3420-460-0600 | 3x16A - Panoya Montaj Interlocked (sigortalı) | IP 44 |  | 1 | 5732
C | 3422-460-0600 | 4x16A - Panoya Montaj Interlocked (sigortalı) | IP 44 |  | 1 | 6082
C | 3405-460-0600 | 5x16A - Panoya Montaj Interlocked (sigortalı) | IP 44 |  | 1 | 6431
C | 3424-460-0600 | 3x32A - Panoya Montaj Interlocked (sigortalı) | IP 44 |  | 1 | 5872
C | 3426-460-0600 | 4x32A - Panoya Montaj Interlocked (sigortalı) | IP 44 |  | 1 | 6222
C | 3407-460-0600 | 5x32A - Panoya Montaj Interlocked (sigortalı) | IP 44 |  | 1 | 6571
C | 3400-016-0000 | 16A - Sigorta (10x38) |  |  |  | 209
C | 3400-032-0000 | 32A - Sigorta (10x38) |  |  |  | 209
INTERLOCKED DUVAR PRİZLERİ
C | 3421-306-0600 | 3x16A - Interlocked Duvar Prizi | IP 67 |  | 1 | 5453
C | 3423-306-0600 | 4x16A - Interlocked Duvar Prizi | IP 67 |  | 1 | 5663
C | 3406-306-0600 | 5x16A - Interlocked Duvar Prizi | IP 67 |  | 1 | 5872
C | 3425-306-0600 | 3x32A - Interlocked Duvar Prizi | IP 67 |  | 1 | 5593
C | 3427-306-0600 | 4x32A - Interlocked Duvar Prizi | IP 67 |  | 1 | 5802
C | 3408-306-0600 | 5x32A - Interlocked Duvar Prizi | IP 67 |  | 1 | 6013
INTERLOCKED PANEL PRİZLERİ
C | 3421-450-0600 | 3x16A - Panoya Montaj Interlocked | IP 67 |  | 1 | 5173
C | 3423-450-0600 | 4x16A - Panoya Montaj Interlocked | IP 67 |  | 1 | 5383
C | 3406-450-0600 | 5x16A - Panoya Montaj Interlocked | IP 67 |  | 1 | 5593
C | 3425-450-0600 | 3x32A - Panoya Montaj Interlocked | IP 67 |  | 1 | 5314
C | 3427-450-0600 | 4x32A - Panoya Montaj Interlocked | IP 67 |  | 1 | 5523
C | 3408-450-0600 | 5x32A - Panoya Montaj Interlocked | IP 67 |  | 1 | 5732
SİGORTALI INTERLOCKED DUVAR PRİZLERİ
C | 3421-307-0600 | 3x16A - Interlocked Duvar Prizi (sigortalı) | IP 67 |  | 1 | 6991
C | 3423-307-0600 | 4x16A - Interlocked Duvar Prizi (sigortalı) | IP 67 |  | 1 | 7341
C | 3406-307-0600 | 5x16A - Interlocked Duvar Prizi (sigortalı) | IP 67 |  | 1 | 7690
C | 3425-307-0600 | 3x32A - Interlocked Duvar Prizi (sigortalı) | IP 67 |  | 1 | 7130
C | 3427-307-0600 | 4x32A - Interlocked Duvar Prizi (sigortalı) | IP 67 |  | 1 | 7480
C | 3408-307-0600 | 5x32A - Interlocked Duvar Prizi (sigortalı) | IP 67 |  | 1 | 7829
SİGORTALI INTERLOCKED PANEL PRİZLERİ
C | 3421-460-0600 | 3x16A - Panoya Montaj Interlocked (sigortalı) | IP 67 |  | 1 | 6712
C | 3423-460-0600 | 4x16A - Panoya Montaj Interlocked (sigortalı) | IP 67 |  | 1 | 7060
C | 3406-460-0600 | 5x16A - Panoya Montaj Interlocked (sigortalı) | IP 67 |  | 1 | 7410
C | 3425-460-0600 | 3x32A - Panoya Montaj Interlocked (sigortalı) | IP 67 |  | 1 | 6851
C | 3427-460-0600 | 4x32A - Panoya Montaj Interlocked (sigortalı) | IP 67 |  | 1 | 7200
C | 3408-460-0600 | 5x32A - Panoya Montaj Interlocked (sigortalı) | IP 67 |  | 1 | 7550
C | 3400-016-0000 | 16A - Sigorta (10x38) |  |  |  | 209
C | 3400-032-0000 | 32A - Sigorta (10x38) |  |  |  | 209
INTERLOCKED ALPHA DUVAR PRİZLERİ
C | 3429-306-0910 | 3x63A - Interlocked Alpha Duvar Prizi | IP 67 | Vidalı | 1 | 9750
C | 3432-306-1610 | 4x63A - Interlocked Alpha Duvar Prizi | IP 67 | Vidalı | 1 | 10500
C | 3434-306-1610 | 5x63A - Interlocked Alpha Duvar Prizi | IP 67 | Vidalı | 1 | 11375
INTERLOCKED ALPHA DUVAR PRİZLERİ
C | 3429-308-0910 | 3x63A - Sigortalı Kablajlı Interlocked Alpha Duvar Prizi (sigortalı) | IP 67 | Vidalı | 1 | 10313
C | 3432-308-1610 | 4x63A - Sigortalı Kablajlı Interlocked Alpha Duvar Prizi (sigortalı) | IP 67 | Vidalı | 1 | 11188
C | 3434-308-1610 | 5x63A - Sigortalı Kablajlı Interlocked Alpha Duvar Prizi (sigortalı) | IP 67 | Vidalı | 1 | 12063
INTERLOCKED ALPHA DUVAR PRİZLERİ
C | 3429-408-0910 | 3x63A - Kaçak Akımlı Kablajlı Interlocked Alpha Duvar Prizi (Kaçak Akımlı) | IP 67 | Vidalı | 1 | 10238
C | 3434-408-1610 | 5x63A - Kaçak Akımlı Kablajlı Interlocked Alpha Duvar Prizi (Kaçak Akımlı) | IP 67 | Vidalı | 1 | 12688
ALPHA DUVAR PRİZLERİ
C | 3129-331-0910 | 3x63A - Otomatik Sigortalı Alpha Duvar Prizi (sigortalı) | IP 67 | Vidalı | 1 | 4175
C | 3132-331-1610 | 4x63A - Otomatik Sigortalı Alpha Duvar Prizi (sigortalı) | IP 67 | Vidalı | 1 | 4825
C | 3134-331-1610 | 5x63A - Otomatik Sigortalı Alpha Duvar Prizi (sigortalı) | IP 67 | Vidalı | 1 | 5200
ALPHA DUVAR PRİZLERİ
C | 3129-332-0910 | 3x63A - Kaçak Akımlı Alpha Duvar Prizi (Kaçak Akımlı) | IP 67 | Vidalı | 1 | 5250
C | 3134-332-1610 | 5x63A - Kaçak Akımlı Alpha Duvar Prizi (Kaçak Akımlı) | IP 67 | Vidalı | 1 | 6900
KOMBİ DUVAR PRİZLERİ
C | 3120-600-0900 | 3x16A Kombi Duvar Prizi | IP 44 | Vidalı | 1 | 1691
C | 3122-600-1600 | 4x16A Kombi Duvar Prizi | IP 44 | Vidalı | 1 | 1754
C | 3105-600-1600 | 5x16A Kombi Duvar Prizi | IP 44 | Vidalı | 1 | 1971
SİGORTALI KOMBİ DUVAR PRİZLERİ
C | 3120-605-0900 | 3x16A Sigortalı Kombi Duvar Prizi | IP 44 | Vidalı | 1 | 1869
C | 3122-605-1600 | 4x16A Sigortalı Kombi Duvar Prizi | IP 44 | Vidalı | 1 | 1929
C | 3105-605-1600 | 5x16A Sigortalı Kombi Duvar Prizi | IP 44 | Vidalı | 1 | 2147
C | 3124-605-0900 | 3x32A Sigortalı Kombi Duvar Prizi | IP 44 | Vidalı | 1 | 2319
C | 3126-605-1600 | 4x32A Sigortalı Kombi Duvar Prizi | IP 44 | Vidalı | 1 | 2509
C | 3107-605-1600 | 5x32A Sigortalı Kombi Duvar Prizi | IP 44 | Vidalı | 1 | 2564
ŞALTERLİ DUVAR PRİZLERİ
C | 3120-610-0900 | 3x16A Şalterli Duvar Prizi | IP 44 | Vidalı | 1 | 4109
C | 3122-610-1600 | 4x16A Şalterli Duvar Prizi | IP 44 | Vidalı | 1 | 4152
C | 3105-610-1600 | 5x16A Şalterli Duvar Prizi | IP 44 | Vidalı | 1 | 4309
C | 3124-610-0900 | 3x32A Şalterli Duvar Prizi | IP 44 | Vidalı | 1 | 4430
C | 3126-610-1600 | 4x32A Şalterli Duvar Prizi | IP 44 | Vidalı | 1 | 4567
C | 3107-610-1600 | 5x32A Şalterli Duvar Prizi | IP 44 | Vidalı | 1 | 4607
KOMBİ DUVAR FİŞLERİ
C | 3120-650-0900 | 3x16A Kombi Duvar Fişi | IP 44 | Vidalı | 1 | 1210
C | 3122-650-1600 | 4x16A Kombi Duvar Fişi | IP 44 | Vidalı | 1 | 1241
C | 3105-650-1600 | 5x16A Kombi Duvar Fişi | IP 44 | Vidalı | 1 | 1397
ŞALTERLİ DUVAR FİŞLERİ
C | 3120-660-0900 | 3x16A Şalterli Duvar Fişi | IP 44 | Vidalı | 1 | 4111
C | 3122-660-1600 | 4x16A Şalterli Duvar Fişi | IP 44 | Vidalı | 1 | 4140
C | 3105-660-1600 | 5x16A Şalterli Duvar Fişi | IP 44 | Vidalı | 1 | 4298
C | 3124-660-0900 | 3x32A Şalterli Duvar Fişi | IP 44 | Vidalı | 1 | 4424
C | 3126-660-1600 | 4x32A Şalterli Duvar Fişi | IP 44 | Vidalı | 1 | 4567
C | 3107-660-1600 | 5x32A Şalterli Duvar Fişi | IP 44 | Vidalı | 1 | 4607
CEE NORM ÇOKLU PRİZLER
C | 3120-512-0900 | CEE Çoklu 2Y Priz 2x(3X16A)Priz 3x16A Fiş IP44 | IP 44 | Vidalı | 5 | 3234
C | 3121-512-0900 | CEE Çoklu 2Y Priz 2x(3X16A)Priz 3x16A Fiş IP67 | IP 67 | Vidalı | 5 | 4336
C | 3120-502-0900 | CEE Çoklu 2Y Priz 2x(3X16A)Priz IP44 | IP 44 | Vidalı | 5 | 2719
C | 3121-502-0900 | CEE Çoklu 2Y Priz 2x(3X16A)Priz IP67 | IP 67 | Vidalı | 5 | 3414
C | 3124-512-0900 | CEE Çoklu 2Y Priz 2x(3X32A)Priz 3x32A Fiş IP44 | IP 44 | Vidalı | 5 | 3986
C | 3125-512-0900 | CEE Çoklu 2Y Priz 2x(3X32A)Priz 3x32A Fiş IP67 | IP 67 | Vidalı | 5 | 5007
C | 3124-502-0900 | CEE Çoklu 2Y Priz 2x(3X32A)Priz IP44 | IP 44 | Vidalı | 5 | 3222
C | 3125-502-0900 | CEE Çoklu 2Y Priz 2x(3X32A)Priz IP67 | IP 67 | Vidalı | 5 | 3893
C | 3126-512-1600 | CEE Çoklu 2Y Priz 2x(4X32A)Priz 4x32A FİŞ IP44 | IP 44 | Vidalı | 5 | 4395
C | 3127-512-1600 | CEE Çoklu 2Y Priz 2x(4X32A)Priz 4X32A FİŞ IP67 | IP 67 | Vidalı | 5 | 5391
C | 3126-502-1600 | CEE Çoklu 2Y Priz 2x(4X32A)Priz IP44 | IP 44 | Vidalı | 5 | 3447
C | 3127-502-1600 | CEE Çoklu 2Y Priz 2x(4X32A)Priz IP67 | IP 67 | Vidalı | 5 | 4191
C | 3105-512-1600 | CEE Çoklu 2Y Priz 2x(5X16A)Priz 5X16A FİŞ IP44 | IP 44 | Vidalı | 5 | 3961
C | 3106-512-1600 | CEE Çoklu 2Y Priz 2x(5X16A)Priz 5X16A FİŞ IP67 | IP 67 | Vidalı | 5 | 5018
C | 3105-502-1600 | CEE Çoklu 2Y Priz 2x(5X16A)Priz IP44 | IP 44 | Vidalı | 5 | 3210
C | 3106-502-1600 | CEE Çoklu 2Y Priz 2x(5X16A)Priz IP67 | IP 67 | Vidalı | 5 | 3878
C | 3120-513-0900 | CEE Çoklu 3Y Priz 3x(3X16A)Priz 3x16A Fiş IP44 | IP 44 | Vidalı | 5 | 4173
C | 3121-513-0900 | CEE Çoklu 3Y Priz 3x(3X16A)Priz 3x16A Fiş IP67 | IP 67 | Vidalı | 5 | 5628
C | 3120-503-0900 | CEE Çoklu 3Y Priz 3x(3X16A)Priz IP44 | IP 44 | Vidalı | 5 | 3659
C | 3121-503-0900 | CEE Çoklu 3Y Priz 3x(3X16A)Priz IP67 | IP 67 | Vidalı | 5 | 4717
C | 3124-513-0900 | CEE Çoklu 3Y Priz 3x(3X32A)Priz 3x32A Fiş IP44 | IP 44 | Vidalı | 5 | 5178
C | 3125-513-0900 | CEE Çoklu 3Y Priz 3x(3X32A)Priz 3x32A Fiş IP67 | IP 67 | Vidalı | 5 | 6534
C | 3124-503-0900 | CEE Çoklu 3Y Priz 3x(3X32A)Priz IP44 | IP 44 | Vidalı | 5 | 4414
C | 3125-503-0900 | CEE Çoklu 3Y Priz 3x(3X32A)Priz IP67 | IP 67 | Vidalı | 5 | 5421
C | 3126-513-1600 | CEE Çoklu 3Y Priz 3x(4X32A)Priz 4x32A FİŞ IP44 | IP 44 | Vidalı | 5 | 5699
C | 3127-513-1600 | CEE Çoklu 3Y Priz 3x(4X32A)Priz 4X32A FİŞ IP67 | IP 67 | Vidalı | 5 | 7067
C | 3126-503-1600 | CEE Çoklu 3Y Priz 3x(4X32A)Priz IP44 | IP 44 | Vidalı | 5 | 4751
C | 3127-503-1600 | CEE Çoklu 3Y Priz 3x(4X32A)Priz IP67 | IP 67 | Vidalı | 5 | 5867
C | 3105-513-1600 | CEE Çoklu 3Y Priz 3x(5X16A)Priz 5X16A FİŞ IP44 | IP 44 | Vidalı | 5 | 5148
C | 3106-513-1600 | CEE Çoklu 3Y Priz 3x(5X16A)Priz 5X16A FİŞ IP67 | IP 67 | Vidalı | 5 | 6538
C | 3105-503-1600 | CEE Çoklu 3Y Priz 3x(5X16A)Priz IP44 | IP 44 | Vidalı | 5 | 4397
C | 3106-503-1600 | CEE Çoklu 3Y Priz 3x(5X16A)Priz IP67 | IP 67 | Vidalı | 5 | 5397
CEE NORM ALÇAK GERİLİM ÇOKLU PRİZLER
C | 3118-502-1800 | CEE Çoklu 2Y Priz 2x(2x16A 24V)Priz (Kablo beslemeli) | IP 44 | Vidalı | 5 | 3727
C | 3119-502-1800 | CEE Çoklu 2Y Priz 2x(2x16A 24V)Priz (Kablo beslemeli) | IP 67 | Vidalı | 5 | 4684
C | 3120-502-1800 | CEE Çoklu 2Y Priz 2x(3X16A 24V)Priz (Kablo beslemeli) | IP 44 | Vidalı | 5 | 4180
C | 3121-502-1800 | CEE Çoklu 2Y Priz 2x(3X16A 24V)Priz (Kablo beslemeli) | IP 67 | Vidalı | 5 | 5289
C | 3118-512-1800 | CEE Çoklu 2Y Priz 2x(2x16A 24V)Priz 2x16A 24V Fiş (Fiş beslemeli) | IP 44 | Vidalı | 5 | 4390
C | 3119-512-1800 | CEE Çoklu 2Y Priz 2x(2x16A 24V)Priz 2x16A 24V Fiş (Fiş beslemeli) | IP 67 | Vidalı | 5 | 5749
C | 3120-512-1800 | CEE Çoklu 2Y Priz 2x(3X16A 24V)Priz 3x16A 24V Fiş (Fiş beslemeli) | IP 44 | Vidalı | 5 | 5023
C | 3121-512-1800 | CEE Çoklu 2Y Priz 2x(3X16A 24V)Priz 3x16A 24V Fiş (Fiş beslemeli) | IP 67 | Vidalı | 5 | 6596
C | 3118-503-1800 | CEE Çoklu 3Y Priz 3x(2x16A 24V)Priz (Kablo beslemeli) | IP 44 | Vidalı | 5 | 5071
C | 3119-503-1800 | CEE Çoklu 3Y Priz 3x(2x16A 24V)Priz (Kablo beslemeli) | IP 67 | Vidalı | 5 | 6509
C | 3120-503-1800 | CEE Çoklu 3Y Priz 3x(3X16A 24V)Priz (Kablo beslemeli) | IP 44 | Vidalı | 5 | 5749
C | 3121-503-1800 | CEE Çoklu 3Y Priz 3x(3X16A 24V)Priz (Kablo beslemeli) | IP 67 | Vidalı | 5 | 7415
C | 3118-513-1800 | CEE Çoklu 3Y Priz 3x(2x16A 24V)Priz 2x16A 24V Fiş (Fiş beslemeli) | IP 44 | Vidalı | 5 | 5734
C | 3119-513-1800 | CEE Çoklu 3Y Priz 3x(2x16A 24V)Priz 2x16A 24V Fiş (Fiş beslemeli) | IP 67 | Vidalı | 5 | 7582
C | 3120-513-1800 | CEE Çoklu 3Y Priz 3x(3X16A 24V)Priz 3x16A 24V Fiş (Fiş beslemeli) | IP 44 | Vidalı | 5 | 6594
C | 3121-513-1800 | CEE Çoklu 3Y Priz 3x(3X16A 24V)Priz 3x16A 24V Fiş (Fiş beslemeli) | IP 67 | Vidalı | 5 | 8722
ÇOKLU PANO PRİZLERİ
C | 3120-522-0900 | CEE Çoklu 2Y 2xPP (DIN NORMU) IP44 | IP 44 | Vidalı | 5 | 2307
C | 3120-522-09FR | CEE Çoklu 2Y 2xPP (Fransız) IP44 | IP 44 | Vidalı | 5 | 2408
C | 3120-532-0900 | CEE Çoklu 2Y 2xPP (DIN NORMU) 3x16A Fiş IP44 | IP 44 | Vidalı | 5 | 2681
C | 3120-532-09FR | CEE Çoklu 2Y 2xPP (Fransız) 3x16A Fiş IP44 | IP 44 | Vidalı | 5 | 2782
C | 3120-523-0900 | CEE Çoklu 3Y 3xPP (DIN NORMU) IP44 | IP 44 | Vidalı | 5 | 2470
C | 3120-523-09FR | CEE Çoklu 3Y 3xPP (Fransız) IP44 | IP 44 | Vidalı | 5 | 3106
C | 3120-533-0900 | CEE Çoklu 3Y 3xPP (DIN NORMU) 3x16A Fiş IP44 | IP 44 | Vidalı | 5 | 3327
C | 3120-533-09FR | CEE Çoklu 3Y 3xPP (Fransız) 3x16A Fiş IP44 | IP 44 | Vidalı | 5 | 3480
KAÇAK AKIM RÖLELİ MULTİCEE GRUP PRİZ SERİSİ (IP 44)
C | 3645-521-0600 | Cee Grup Prizi (5x16A+3x16A+1x16A) Kaçak Akımlı | IP 44 |  | 1 | 3269
C | 3645-551-0600 | Cee Grup Prizi (5x16Ax2)+(1x16A) Kaçak Akımlı | IP 44 |  | 1 | 3432
C | 3645-555-0600 | Cee Grup Prizi (5x16Ax3) Kaçak Akımlı | IP 44 |  | 1 | 3791
MULTİCEE GRUP PRİZ SERİSİ (IP 44)
C | 3640-203-0600 | Cee Grup Prizi (3x16A IP44)x3 | IP 44 |  | 1 | 2008
C | 3640-115-0600 | Cee Grup Prizi (1x16A IP54)x2+(5x16A IP44)x1 | IP 44 |  | 1 | 1779
C | 3640-155-0600 | Cee Grup Prizi (1x16A IP54)x1+(5x16A IP44)x2 | IP 44 |  | 1 | 2138
C | 3640-255-0600 | Cee Grup Prizi (3x16A IP44)x1+(5x16A IP44)x2 | IP 44 |  | 1 | 2334
C | 3640-555-0600 | Cee Grup Prizi (5x16A IP44)x3 | IP 44 |  | 1 | 2497
C | 3640-243-0600 | Cee Grup Prizi (3x32A IP44)x3 | IP 44 |  | 1 | 2488
C | 3640-263-0600 | Cee Grup Prizi (4x32A IP44)x3 | IP 44 |  | 1 | 2695
C | 3640-117-0600 | Cee Grup Prizi (1x16A IP54)x2+(5x32A IP44)x1 | IP 44 |  | 1 | 1912
C | 3640-355-0600 | Cee Grup Prizi (3x32A IP44)x1+(5x16A IP44)x2 | IP 44 |  | 1 | 2494
C | 3640-205-0600 | Cee Grup Prizi (3x16A IP44)x1+(4x16A IP44)x1+(5x32A IP44)x1 | IP 44 |  | 1 | 2360
C | 3640-570-0600 | Cee Grup Prizi (5x32A IP44)x1+(5x16A IP44)x1+(3x16A IP44)x1 | IP 44 |  | 1 | 2467
C | 3640-177-0600 | Cee Grup Prizi (1x16A IP54)x1+(5x32A IP44)x2 | IP 44 |  | 1 | 2404
C | 3640-277-0600 | Cee Grup Prizi (3x16A IP44)x1+(5x32A IP44)x2 | IP 44 |  | 1 | 2600
C | 3640-577-0600 | Cee Grup Prizi (5x16A IP44)x1+(5x32A IP44)x2 | IP 44 |  | 1 | 2763
C | 3640-377-0600 | Cee Grup Prizi (3x32A IP44)x1+(5x32A IP44)x2 | IP 44 |  | 1 | 2760
C | 3640-777-0600 | Cee Grup Prizi (5x32A IP44)x3 | IP 44 |  | 1 | 2896
C | 3640-557-0600 | Cee Grup Prizi (5x16A IP44)x2+(5x32A IP44)x1 | IP 44 |  | 1 | 2630
MULTİCEE GRUP PRİZ SERİSİ (IP 44 - 24V)
C | 3640-200-0600 | Cee Grup Prizi (2x16A 24V IP44)x3 | IP 44 |  | 1 | 2998
C | 3640-300-0600 | Cee Grup Prizi (3x16A 24V IP44)x3 | IP 44 |  | 1 | 3172
C | 3640-230-0600 | Cee Grup Prizi (2x32A 24V IP44)x1+(2x16A 24V IP44)x2 | IP 44 |  | 1 | 3190
C | 3640-220-0600 | Cee Grup Prizi (2x32A 24V IP44)x3 | IP 44 |  | 1 | 3574
C | 3640-330-0600 | Cee Grup Prizi (3x16A 24V IP44)x2+(3x32A 24V IP44)x1 | IP 44 |  | 1 | 3336
C | 3640-320-0600 | Cee Grup Prizi (3x32A 24V IP44)x3 | IP 44 |  | 1 | 3664
C | 3640-240-0600 | Cee Grup Prizi (2x32A 24V IP44)x2+(3x16A 24V IP44)x1 | IP 44 |  | 1 | 3440
MULTİCEE GRUP PRİZ SERİSİ (IP 67)
C | 3640-111-0600 | Cee Grup Prizi (1x16A IP68)x3 | IP 67 |  | 1 | 2626
C | 3640-213-0600 | Cee Grup Prizi (3x16A IP67)x3 | IP 67 |  | 1 | 2710
C | 3640-116-0600 | Cee Grup Prizi (1x16A IP68)x2+(5x16A IP67)x1 | IP 67 |  | 1 | 2799
C | 3640-216-0600 | Cee Grup Prizi (3x16A IP67)x1+(1x16A IP68)x1+(5x16A IP67)x1 | IP 67 |  | 1 | 2827
C | 3640-166-0600 | Cee Grup Prizi (1x16A IP68)x1+(5x16A IP67)x2 | IP 67 |  | 1 | 2972
C | 3640-266-0600 | Cee Grup Prizi (3x16A IP67)x1+(5x16A IP67)x2 | IP 67 |  | 1 | 3000
C | 3640-666-0600 | Cee Grup Prizi (5x16A IP67)x3 | IP 67 |  | 1 | 3145
C | 3640-253-0600 | Cee Grup Prizi (3x32A IP67)x3 | IP 67 |  | 1 | 3220
C | 3640-273-0600 | Cee Grup Prizi (4x32A IP67)x3 | IP 67 |  | 1 | 3415
C | 3640-118-0600 | Cee Grup Prizi (1x16A IP68)x2+(5x32A IP67)x1 | IP 67 |  | 1 | 2942
C | 3640-188-0600 | Cee Grup Prizi (1x16A IP68)x1+(5x32A IP67)x2 | IP 67 |  | 1 | 3258
C | 3640-288-0600 | Cee Grup Prizi (3x16A IP67)x1+(5x32A IP67)x2 | IP 67 |  | 1 | 3286
C | 3640-688-0600 | Cee Grup Prizi (5x16A IP67)x1+(5x32A IP67)x2 | IP 67 |  | 1 | 3431
C | 3640-388-0600 | Cee Grup Prizi (3x32A IP67)x1+(5x32A IP67)x2 | IP 67 |  | 1 | 3456
C | 3640-888-0600 | Cee Grup Prizi (5x32A IP67)x3 | IP 67 |  | 1 | 3574
C | 3640-668-0600 | Cee Grup Prizi (5x16A IP67)x2+(5x32A IP67)x1 | IP 67 |  | 1 | 3288
C | 3640-680-0600 | Cee Grup Prizi (5x32A IP67)x1+(5x16A IP67)x1+(3x16A IP67)x1 | IP 67 |  | 1 | 3143
C | 3640-366-0600 | Cee Grup Prizi (3x32A IP67)x1+(5x16A IP67)x2 | IP 67 |  | 1 | 3170
CEE NORM ADAPTÖRLER
C | 3120-700-0900 | CEE 3x16 DIN Pano Prizi Dönüştürücü | IP 44 | Vidalı | 5 | 1466
C | 3120-704-0900 | CEE 3x16 Fransız Tipi Pano Prizi Dönüştürücü | IP 44 | Vidalı | 5 | 1517
C | 3105-700-1600 | CEE 5x16 DIN Pano Prizi Dönüştürücü | IP 44 | Vidalı | 5 | 1702
C | 3105-704-1600 | CEE 5x16 Fransız Tipi Pano Prizi Dönüştürücü | IP 44 | Vidalı | 5 | 1752
4x63A - Alpha Serisi IP 44
B | 3131-301-1610 | 4x63A IP44 Alpha - Düz Fiş | IP 44 | Vidalı | 4 | 1825
B | 3131-304-1610 | 4x63A IP44 Alpha - Uzatma Prizi | IP 44 | Vidalı | 4 | 2723
C | 3131-307-1610 | 4x63A IP44 Alpha - Duvar Prizi | IP 44 | Vidalı | 2 | 2967
B | 3131-322-1610 | 4x63A IP44 Alpha - Mak. Prizi | IP 44 | Vidalı | 4 | 1900
C | 3131-322-1615 | 4x63A IP44 Alpha - Mak. Prizi Yekpare | IP 44 | Vidalı | 4 | 1900
B | 3131-324-1610 | 4x63A IP44 Alpha - Mak. Fişi | IP 44 | Vidalı | 4 | 1854
4x63A - Alpha Serisi IP 67
B | 3132-301-1610 | 4x63A IP67 Alpha - Düz Fiş | IP 67 | Vidalı | 4 | 1964
B | 3132-304-1610 | 4x63A IP67 Alpha - Uzatma Prizi | IP 67 | Vidalı | 4 | 2828
C | 3132-307-1610 | 4x63A IP67 Alpha - Duvar Prizi | IP 67 | Vidalı | 2 | 3255
B | 3132-322-1610 | 4x63A IP67 Alpha - Mak. Prizi | IP 67 | Vidalı | 4 | 2221
C | 3132-322-1615 | 4x63A IP67 Alpha - Mak. Prizi Yekpare | IP 67 | Vidalı | 4 | 2221
B | 3132-324-1610 | 4x63A IP67 Alpha - Mak. Fişi | IP 67 | Vidalı | 4 | 2221
5x63A - Alpha Serisi IP 44
A | 3133-301-1610 | 5x63A IP44 Alpha - Düz Fiş | IP 44 | Vidalı | 4 | 2234
A | 3133-304-1610 | 5x63A IP44 Alpha - Uzatma Prizi | IP 44 | Vidalı | 4 | 3092
C | 3133-307-1610 | 5x63A IP44 Alpha - Duvar Prizi | IP 44 | Vidalı | 2 | 3431
A | 3133-322-1610 | 5x63A IP44 Alpha - Mak. Prizi | IP 44 | Vidalı | 4 | 2358
C | 3133-322-1615 | 5x63A IP44 Alpha - Mak. Prizi Yekpare | IP 44 | Vidalı | 4 | 2358
A | 3133-324-1610 | 5x63A IP44 Alpha - Mak. Fişi | IP 44 | Vidalı | 4 | 2338
5x63A - Alpha Serisi IP 67
B | 3134-301-1610 | 5x63A IP67 Alpha - Düz Fiş | IP 67 | Vidalı | 4 | 2539
B | 3134-304-1610 | 5x63A IP67 Alpha - Uzatma Prizi | IP 67 | Vidalı | 4 | 3298
C | 3134-307-1610 | 5x63A IP67 Alpha - Duvar Prizi | IP 67 | Vidalı | 2 | 3778
B | 3134-322-1610 | 5x63A IP67 Alpha - Mak. Prizi | IP 67 | Vidalı | 4 | 2768
C | 3134-322-1615 | 5x63A IP67 Alpha - Mak. Prizi Yekpare | IP 67 | Vidalı | 4 | 2768
B | 3134-324-1610 | 5x63A IP67 Alpha - Mak. Fişi | IP 67 | Vidalı | 4 | 2788
4x125A - Alpha Serisi IP 67
B | 3137-301-1610 | 4x125A Alpha - Düz Fiş | IP 67 | Vidalı | 2 | 6112
B | 3137-304-1610 | 4x125A Alpha - Uzatma Prizi | IP 67 | Vidalı | 2 | 6285
C | 3137-307-1610 | 4x125A Alpha - Duvar Prizi | IP 67 | Vidalı | 1 | 7707
B | 3137-322-1610 | 4x125A Alpha - Mak. Prizi | IP 67 | Vidalı | 2 | 5954
C | 3137-322-1615 | 4x125A Alpha - Mak. Prizi Yekpare | IP 67 | Vidalı | 2 | 5954
B | 3137-324-1610 | 4x125A Alpha - Mak. Fişi | IP 67 | Vidalı | 2 | 6048
5x125A - Alpha Serisi IP 67
A | 3138-301-1610 | 5x125A Alpha - Düz Fiş | IP 67 | Vidalı | 2 | 6234
A | 3138-304-1610 | 5x125A Alpha - Uzatma Prizi | IP 67 | Vidalı | 2 | 6459
C | 3138-307-1610 | 5x125A Alpha - Duvar Prizi | IP 67 | Vidalı | 1 | 8046
A | 3138-322-1610 | 5x125A Alpha - Mak. Prizi | IP 67 | Vidalı | 2 | 6004
C | 3138-322-1615 | 5x125A Alpha - Mak. Prizi Yekpare | IP 67 | Vidalı | 2 | 6004
A | 3138-324-1610 | 5x125A Alpha - Mak. Fişi | IP 67 | Vidalı | 2 | 6168
4x160A - Alpha Serisi Fiş ve Prizler IP 67
C | 3151-301-0310 | 4x160A Alpha Düz Fiş | IP 67 | Vidalı | 2 | 8552
C | 3151-304-0310 | 4x160A Alpha Uzatma Prizi | IP 67 | Vidalı | 2 | 8794
C | 3151-322-0310 | 4x160A Alpha Makine Prizi (Düz) | IP 67 | Vidalı | 2 | 8331
C | 3151-324-0310 | 4x160A Alpha Makine Fişi | IP 67 | Vidalı | 2 | 8331
5x160A - Alpha Serisi Fiş ve Prizler IP 67
A | 3150-301-0310 | 5x160A Alpha Düz Fiş | IP 67 | Vidalı | 2 | 8723
A | 3150-304-0310 | 5x160A Alpha Uzatma Prizi | IP 67 | Vidalı | 2 | 9037
A | 3150-322-0310 | 5x160A Alpha Makine Prizi (Düz) | IP 67 | Vidalı | 2 | 8401
A | 3150-324-0310 | 5x160A Alpha Makine Fişi | IP 67 | Vidalı | 2 | 8401
3x63A - Standart Seri IP 44
C | 3128-301-0900 | Düz Fiş | IP 44 | Vidalı | 4 | 1936
C | 3128-304-0900 | Uzatma Prizi | IP 44 | Vidalı | 4 | 2817
C | 3128-322-0900 | Makine Prizi (düz) (100x107) | IP 44 | Vidalı | 4 | 1971
C | 3128-309-0900 | Makine Prizi (eğik) (100x107) | IP 44 | Vidalı | 4 | 1971
C | 3128-307-0900 | Duvar Prizi | IP 44 | Vidalı | 2 | 3071
C | 3128-320-0900 | Makine Fişi (düz) (100x100) | IP 44 | Vidalı | 4 | 1971
C | 3128-318-0900 | Makine Fişi (eğik) (100x107) | IP 44 | Vidalı | 4 | 2153
C | 3128-312-0900 | Duvar Fişi | IP 44 | Vidalı | 2 | 2804
C | 3128-500-0900 | Kombi Duvar Prizi (duvar prizi + 2 adet pano prizi) | IP 44 | Vidalı | 2 | 3662
3x63A - Standart Seri IP 67
C | 3129-301-0900 | Düz Fiş | IP 67 | Vidalı | 4 | 2060
C | 3129-304-0900 | Uzatma Prizi | IP 67 | Vidalı | 4 | 2848
C | 3129-322-0900 | Makine Prizi (düz) (100x107) | IP 67 | Vidalı | 4 | 2270
C | 3129-309-0900 | Makine Prizi (eğik) (100x107) | IP 67 | Vidalı | 4 | 2270
C | 3129-307-0900 | Duvar Prizi | IP 67 | Vidalı | 2 | 3240
C | 3129-320-0900 | Makine Fişi (düz) (100x100) | IP 67 | Vidalı | 4 | 2270
C | 3129-318-0900 | Makine Fişi (eğik) (100x107) | IP 67 | Vidalı | 4 | 2363
C | 3129-312-0900 | Duvar Fişi | IP 67 | Vidalı | 2 | 3161
C | 3129-500-0900 | Kombi Duvar Prizi (duvar prizi + 2 adet pano prizi) | IP 67 | Vidalı | 2 | 3854
C | 21133-3840-06 | Fiş Kontak Koruma Kapağı |  |  | 1 | 204
4x63A - Standart Seri IP 44
C | 3131-301-1600 | Düz Fiş | IP 44 | Vidalı | 4 | 1844
C | 3131-304-1600 | Uzatma Prizi | IP 44 | Vidalı | 4 | 2751
C | 3131-322-1600 | Makine Prizi (düz) (100x107) | IP 44 | Vidalı | 4 | 1943
C | 3131-309-1600 | Makine Prizi (eğik) (100x107) | IP 44 | Vidalı | 4 | 1943
C | 3131-307-1600 | Duvar Prizi | IP 44 | Vidalı | 2 | 2997
C | 3131-320-1600 | Makine Fişi (düz) (100x100) | IP 44 | Vidalı | 4 | 1872
C | 3131-324-1600 | Uzun Gövdeli Makine Fişi | IP 44 | Vidalı | 4 | 1916
C | 3131-318-1600 | Makine Fişi (eğik) (100x107) | IP 44 | Vidalı | 4 | 2164
C | 3131-312-1600 | Duvar Fişi | IP 44 | Vidalı | 2 | 2903
C | 3131-500-1600 | Kombi Duvar Prizi (duvar prizi + 2 adet pano prizi) | IP 44 | Vidalı | 2 | 3485
4x63A - Standart Seri IP 67
C | 3132-301-1600 | Düz Fiş | IP 67 | Vidalı | 4 | 1984
C | 3132-304-1600 | Uzatma Prizi | IP 67 | Vidalı | 4 | 2857
C | 3132-322-1600 | Makine Prizi (düz) (100x107) | IP 67 | Vidalı | 4 | 2243
C | 3132-309-1600 | Makine Prizi (eğik) (100x107) | IP 67 | Vidalı | 4 | 2243
C | 3132-307-1600 | Duvar Prizi | IP 67 | Vidalı | 2 | 3288
C | 3132-320-1600 | Makine Fişi (düz) (100x100) | IP 67 | Vidalı | 4 | 2243
C | 3132-324-1600 | Uzun Gövdeli Makine Fişi | IP 67 | Vidalı | 4 | 2243
C | 3132-318-1600 | Makine Fişi (eğik) (100x107) | IP 67 | Vidalı | 4 | 2589
C | 3132-312-1600 | Duvar Fişi | IP 67 | Vidalı | 2 | 3160
C | 3132-500-1600 | Kombi Duvar Prizi (duvar prizi + 2 adet pano prizi) | IP 67 | Vidalı | 2 | 3848
C | 21133-3840-06 | Fiş Kontak Koruma Kapağı |  |  | 1 | 204
5x63A - Standart Seri IP 44
A | 3133-301-1600 | Düz Fiş | IP 44 | Vidalı | 4 | 2257
C | 3133-304-1600 | Uzatma Prizi | IP 44 | Vidalı | 4 | 3124
C | 3133-322-1600 | Makine Prizi (düz) (100x107) | IP 44 | Vidalı | 4 | 2424
C | 3133-309-1600 | Makine Prizi (eğik) (100x107) | IP 44 | Vidalı | 4 | 2424
C | 3133-307-1600 | Duvar Prizi | IP 44 | Vidalı | 2 | 3466
C | 3133-320-1600 | Makine Fişi (düz) (100x100) | IP 44 | Vidalı | 4 | 2362
C | 3133-324-1600 | Uzun Gövdeli Makine Fişi | IP 44 | Vidalı | 4 | 2457
C | 3133-318-1600 | Makine Fişi (eğik) (100x107) | IP 44 | Vidalı | 4 | 2624
C | 3133-312-1600 | Duvar Fişi | IP 44 | Vidalı | 2 | 3305
C | 3133-500-1600 | Kombi Duvar Prizi (duvar prizi + 2 adet pano prizi) | IP 44 | Vidalı | 2 | 4002
5x63A - Standart Seri IP 67
C | 3134-301-1600 | Düz Fiş | IP 67 | Vidalı | 4 | 2565
C | 3134-304-1600 | Uzatma Prizi | IP 67 | Vidalı | 4 | 3331
C | 3134-322-1600 | Makine Prizi (düz) (100x107) | IP 67 | Vidalı | 4 | 2836
B | 3134-309-1600 | Makine Prizi (eğik) (100x107) | IP 67 | Vidalı | 4 | 2836
C | 3134-307-1600 | Duvar Prizi | IP 67 | Vidalı | 2 | 3816
C | 3134-320-1600 | Makine Fişi (düz) (100x100) | IP 67 | Vidalı | 4 | 2816
C | 3134-324-1600 | Uzun Gövdeli Makine Fişi | IP 67 | Vidalı | 4 | 2816
C | 3134-318-1600 | Makine Fişi (eğik) (100x107) | IP 67 | Vidalı | 4 | 2959
C | 3134-312-1600 | Duvar Fişi | IP 67 | Vidalı | 2 | 3665
C | 3134-500-1600 | Kombi Duvar Prizi (duvar prizi + 2 adet pano prizi) | IP 67 | Vidalı | 2 | 4211
C | 21133-3840-06 | Fiş Kontak Koruma Kapağı |  |  | 1 | 204
4x125A - Standart Seri IP 67
C | 3137-301-1600 | Düz Fiş | IP 67 | Vidalı | 2 | 6174
C | 3137-304-1600 | Uzatma Prizi | IP 67 | Vidalı | 2 | 6349
C | 3137-322-1600 | Makine Prizi (düz) (120x120) | IP 67 | Vidalı | 2 | 6120
C | 3137-309-1600 | Makine Prizi (eğik) (114x114) | IP 67 | Vidalı | 2 | 6120
C | 3137-307-1600 | Duvar Prizi | IP 67 | Vidalı | 1 | 7785
C | 3137-320-1600 | Makine Fişi (düz) (120x120) | IP 67 | Vidalı | 2 | 6109
C | 3137-318-1600 | Makine Fişi (eğik) (120x130) | IP 67 | Vidalı | 2 | 6669
C | 3137-312-1600 | Duvar Fişi | IP 67 | Vidalı | 1 | 7762
C | 21156-3840-06 | Fiş Kontak Koruma Kapağı |  |  | 1 | 204
5x125A - Standart Seri IP 67
C | 3138-301-1600 | Düz Fiş | IP 67 | Vidalı | 2 | 6298
C | 3138-304-1600 | Uzatma Prizi | IP 67 | Vidalı | 2 | 6524
C | 3138-322-1600 | Makine Prizi (düz) (120x120) | IP 67 | Vidalı | 2 | 6175
C | 3138-309-1600 | Makine Prizi (eğik) (114x114) | IP 67 | Vidalı | 2 | 6175
C | 3138-307-1600 | Duvar Prizi | IP 67 | Vidalı | 1 | 8127
C | 3138-320-1600 | Makine Fişi (düz) (120x120) | IP 67 | Vidalı | 2 | 6231
C | 3138-318-1600 | Makine Fişi (eğik) (120x130) | IP 67 | Vidalı | 2 | 6960
C | 3138-312-1600 | Duvar Fişi | IP 67 | Vidalı | 1 | 8193
C | 21156-3840-06 | Fiş Kontak Koruma Kapağı |  |  | 1 | 204
4x63A - CEE NORM (GT) IP 44
C | 3131-301-1699 | Düz Fiş (GT) | IP 44 | Vidalı | 4 | 1890
C | 3131-304-1699 | Uzatma Prizi (GT) | IP 44 | Vidalı | 4 | 2820
C | 3131-322-1699 | Makine Prizi (düz) (100x107) (GT) | IP 44 | Vidalı | 4 | 1992
C | 3131-309-1699 | Makine Prizi (eğik) (100x107) (GT) | IP 44 | Vidalı | 4 | 1992
C | 3131-307-1699 | Duvar Prizi (GT) | IP 44 | Vidalı | 2 | 3072
C | 3131-320-1600 | Makine Fişi (düz) (100x100) | IP 44 | Vidalı | 4 | 1872
C | 3131-324-1699 | Uzun Gövdeli Makine Fişi | IP 44 | Vidalı | 4 | 1964
C | 3131-312-1699 | Duvar Fişi (GT) | IP 44 | Vidalı | 2 | 2976
4x63A - CEE NORM (GT) IP 67
C | 3132-301-1699 | Düz Fiş (GT) | IP 67 | Vidalı | 4 | 2033
C | 3132-304-1699 | Uzatma Prizi (GT) | IP 67 | Vidalı | 4 | 2928
C | 3132-322-1699 | Makine Prizi (düz) (100x107) (GT) | IP 67 | Vidalı | 4 | 2299
C | 3132-309-1699 | Makine Prizi (eğik) (100x107) (GT) | IP 67 | Vidalı | 4 | 2299
C | 3132-307-1699 | Duvar Prizi (GT) | IP 67 | Vidalı | 2 | 3370
C | 3132-320-1699 | Makine Fişi (düz) (100x100) (GT) | IP 67 | Vidalı | 4 | 2299
C | 3132-324-1699 | Uzun Gövdeli Makine Fişi | IP 67 | Vidalı | 4 | 2299
C | 3132-312-1699 | Duvar Fişi (GT) | IP 67 | Vidalı | 2 | 3238
C | 21133-3840-06 | Fiş Kontak Koruma Kapağı |  |  | 1 | 204
5x63A - CEE NORM (GT) IP 44
C | 3133-301-1699 | Düz Fiş (GT) | IP 44 | Vidalı | 4 | 2313
C | 3133-304-1699 | Uzatma Prizi (GT) | IP 44 | Vidalı | 4 | 3202
C | 3133-322-1699 | Makine Prizi (düz) (100x107) (GT) | IP 44 | Vidalı | 4 | 2485
C | 3133-309-1699 | Makine Prizi (eğik) (100x107) (GT) | IP 44 | Vidalı | 4 | 2485
C | 3133-307-1699 | Duvar Prizi (GT) | IP 44 | Vidalı | 2 | 3553
C | 3133-320-1600 | Makine Fişi (düz) (100x100) | IP 44 | Vidalı | 4 | 2362
C | 3133-324-1699 | Uzun Gövdeli Makine Fişi | IP 44 | Vidalı | 4 | 2518
C | 3133-312-1699 | Duvar Fişi (GT) | IP 44 | Vidalı | 2 | 3388
5x63A - CEE NORM (GT) IP 67
C | 3134-301-1699 | Düz Fiş (GT) | IP 67 | Vidalı | 4 | 2629
C | 3134-304-1699 | Uzatma Prizi (GT) | IP 67 | Vidalı | 4 | 3415
C | 3134-322-1699 | Makine Prizi (düz) (100x107) (GT) | IP 67 | Vidalı | 4 | 2906
C | 3134-309-1699 | Makine Prizi (eğik) (100x107) (GT) | IP 67 | Vidalı | 4 | 2906
C | 3134-307-1699 | Duvar Prizi (GT) | IP 67 | Vidalı | 2 | 3912
C | 3134-320-1699 | Makine Fişi (düz) (100x100) (GT) | IP 67 | Vidalı | 4 | 2887
C | 3134-324-1699 | Uzun Gövdeli Makine Fişi | IP 67 | Vidalı | 4 | 2887
C | 3134-312-1699 | Duvar Fişi (GT) | IP 67 | Vidalı | 2 | 3757
C | 21133-3840-06 | Fiş Kontak Koruma Kapağı |  |  | 1 | 204
4x125A - CEE NORM (GT) IP 67
C | 3137-301-1699 | Düz Fiş (GT) | IP 67 | Vidalı | 2 | 6206
C | 3137-304-1699 | Uzatma Prizi (GT) | IP 67 | Vidalı | 2 | 6382
C | 3137-322-1699 | Makine Prizi (düz) (120x120) (GT) | IP 67 | Vidalı | 2 | 6152
C | 3137-309-1699 | Makine Prizi (eğik) (114x114) (GT) | IP 67 | Vidalı | 2 | 6152
C | 3137-307-1699 | Duvar Prizi (GT) | IP 67 | Vidalı | 1 | 7825
C | 3137-320-1699 | Makine Fişi (düz) (120x120) (GT) | IP 67 | Vidalı | 2 | 6140
C | 3137-312-1699 | Duvar Fişi (GT) | IP 67 | Vidalı | 1 | 7802
C | 21156-3840-06 | Fiş Kontak Koruma Kapağı |  |  | 1 | 204
5x125A - CEE NORM (GT) IP 67
C | 3138-301-1699 | Düz Fiş (GT) | IP 67 | Vidalı | 2 | 6330
C | 3138-304-1699 | Uzatma Prizi (GT) | IP 67 | Vidalı | 2 | 6557
C | 3138-322-1699 | Makine Prizi (düz) (120x120) (GT) | IP 67 | Vidalı | 2 | 6206
C | 3138-309-1699 | Makine Prizi (eğik) (114x114) (GT) | IP 67 | Vidalı | 2 | 6206
C | 3138-307-1699 | Duvar Prizi (GT) | IP 67 | Vidalı | 1 | 8169
C | 3138-320-1699 | Makine Fişi (düz) (120x120) (GT) | IP 67 | Vidalı | 2 | 6263
C | 3138-312-1699 | Duvar Fişi (GT) | IP 67 | Vidalı | 1 | 8236
C | 21156-3840-06 | Fiş Kontak Koruma Kapağı |  |  | 1 | 204
3x16A - CEE NORM (4h) IP 44
C | 3120-301-0701-4h | Düz Fiş | IP 44 | Vidalı | 10 | 340
C | 3120-304-0701-4h | Uzatma Prizi | IP 44 | Vidalı | 10 | 448
C | 3120-321-0770-4h | Makine Prizi (düz) (70x70) | IP 44 | Vidalı | 10 | 451
C | 3120-322-0775-4h | Makine Prizi (düz) (75x75) | IP 44 | Vidalı | 10 | 451
C | 3120-307-0700-4h | Duvar Prizi | IP 44 | Vidalı | 5 | 840
C | 3020-301-0701-4h | Düz Fiş | IP 44 | Hızlı Bağlantı | 10 | 392
C | 3020-304-0701-4h | Uzatma Prizi | IP 44 | Hızlı Bağlantı | 10 | 541
C | 3020-321-0770-4h | Makine Prizi (düz) (70x70) | IP 44 | Hızlı Bağlantı | 10 | 540
C | 3020-322-0775-4h | Makine Prizi (düz) (75x75) | IP 44 | Hızlı Bağlantı | 10 | 540
C | 3020-307-0700-4h | Duvar Prizi | IP 44 | Hızlı Bağlantı | 5 | 955
3x16A - CEE NORM (4h) IP 67
C | 3121-301-0700-4h | Düz Fiş | IP 67 | Vidalı | 10 | 529
C | 3121-304-0700-4h | Uzatma Prizi | IP 67 | Vidalı | 10 | 682
C | 3121-322-0775-4h | Makine Prizi (düz) (75x75) | IP 67 | Vidalı | 10 | 672
C | 3121-307-0700-4h | Duvar Prizi | IP 67 | Vidalı | 5 | 1235
C | 3021-301-0700-4h | Düz Fiş | IP 67 | Hızlı Bağlantı | 10 | 593
C | 3021-304-0700-4h | Uzatma Prizi | IP 67 | Hızlı Bağlantı | 10 | 825
C | 3021-322-0775-4h | Makine Prizi (düz) (75x75) | IP 67 | Hızlı Bağlantı | 10 | 803
C | 3021-307-0700-4h | Duvar Prizi | IP 67 | Hızlı Bağlantı | 5 | 1316
3x32A - CEE NORM (4h) IP 44
C | 3124-301-0701-4h | Düz Fiş | IP 44 | Vidalı | 10 | 562
C | 3124-304-0701-4h | Uzatma Prizi | IP 44 | Vidalı | 10 | 696
C | 3124-321-0770-4h | Makine Prizi (düz) (70x70) | IP 44 | Vidalı | 10 | 641
C | 3124-322-0775-4h | Makine Prizi (düz) (75x75) | IP 44 | Vidalı | 10 | 641
C | 3124-307-0700-4h | Duvar Prizi | IP 44 | Vidalı | 5 | 1065
C | 3024-301-0701-4h | Düz Fiş | IP 44 | Hızlı Bağlantı | 10 | 636
C | 3024-304-0701-4h | Uzatma Prizi | IP 44 | Hızlı Bağlantı | 10 | 778
C | 3024-321-0770-4h | Makine Prizi (düz) (70x70) | IP 44 | Hızlı Bağlantı | 10 | 730
C | 3024-322-0775-4h | Makine Prizi (düz) (75x75) | IP 44 | Hızlı Bağlantı | 10 | 730
C | 3024-307-0700-4h | Duvar Prizi | IP 44 | Hızlı Bağlantı | 5 | 1110
3x32A - CEE NORM (4h) IP 67
C | 3125-301-0700-4h | Düz Fiş | IP 67 | Vidalı | 5 | 792
C | 3125-304-0700-4h | Uzatma Prizi | IP 67 | Vidalı | 5 | 980
C | 3125-322-0775-4h | Makine Prizi (düz) (75x75) | IP 67 | Vidalı | 10 | 884
C | 3125-307-0700-4h | Duvar Prizi | IP 67 | Vidalı | 5 | 1227
C | 3025-301-0700-4h | Düz Fiş | IP 67 | Hızlı Bağlantı | 5 | 833
C | 3025-304-0700-4h | Uzatma Prizi | IP 67 | Hızlı Bağlantı | 5 | 1033
C | 3025-322-0775-4h | Makine Prizi (düz) (75x75) | IP 67 | Hızlı Bağlantı | 10 | 963
C | 3025-307-0700-4h | Duvar Prizi | IP 67 | Hızlı Bağlantı | 5 | 1328
4x16A - CEE NORM (4h) IP 44
C | 3122-301-0701-4h | Düz Fiş | IP 44 | Vidalı | 10 | 436
C | 3122-304-0701-4h | Uzatma Prizi | IP 44 | Vidalı | 10 | 593
C | 3122-321-0770-4h | Makine Prizi (düz) (70x70) | IP 44 | Vidalı | 10 | 564
C | 3122-322-0775-4h | Makine Prizi (düz) (75x75) | IP 44 | Vidalı | 10 | 564
C | 3122-307-0700-4h | Duvar Prizi | IP 44 | Vidalı | 5 | 913
C | 3022-301-0701-4h | Düz Fiş | IP 44 | Hızlı Bağlantı | 10 | 490
C | 3022-304-0701-4h | Uzatma Prizi | IP 44 | Hızlı Bağlantı | 10 | 675
C | 3022-321-0770-4h | Makine Prizi (düz) (70x70) | IP 44 | Hızlı Bağlantı | 10 | 644
C | 3022-322-0775-4h | Makine Prizi (düz) (75x75) | IP 44 | Hızlı Bağlantı | 10 | 644
C | 3022-307-0700-4h | Duvar Prizi | IP 44 | Hızlı Bağlantı | 5 | 987
4x16A - CEE NORM (4h) IP 67
C | 3123-301-0700-4h | Düz Fiş | IP 67 | Vidalı | 10 | 636
C | 3123-304-0700-4h | Uzatma Prizi | IP 67 | Vidalı | 10 | 902
C | 3123-322-0775-4h | Makine Prizi (düz) (75x75) | IP 67 | Vidalı | 10 | 840
C | 3123-307-0700-4h | Duvar Prizi | IP 67 | Vidalı | 5 | 1336
C | 3023-301-0700-4h | Düz Fiş | IP 67 | Hızlı Bağlantı | 10 | 697
C | 3023-304-0700-4h | Uzatma Prizi | IP 67 | Hızlı Bağlantı | 10 | 990
C | 3023-322-0775-4h | Makine Prizi (düz) (75x75) | IP 67 | Hızlı Bağlantı | 10 | 928
C | 3023-307-0700-4h | Duvar Prizi | IP 67 | Hızlı Bağlantı | 5 | 1406
4x32A - CEE NORM (4h) IP 44
C | 3126-301-0701-4h | Düz Fiş | IP 44 | Vidalı | 10 | 605
C | 3126-304-0701-4h | Uzatma Prizi | IP 44 | Vidalı | 10 | 808
C | 3126-321-0770-4h | Makine Prizi (düz) (70x70) | IP 44 | Vidalı | 10 | 754
C | 3126-322-0775-4h | Makine Prizi (düz) (75x75) | IP 44 | Vidalı | 10 | 754
C | 3126-307-0700-4h | Duvar Prizi | IP 44 | Vidalı | 5 | 1141
C | 3026-301-0700-4h | Düz Fiş | IP 44 | Hızlı Bağlantı | 10 | 687
C | 3026-304-0700-4h | Uzatma Prizi | IP 44 | Hızlı Bağlantı | 10 | 921
C | 3026-321-0770-4h | Makine Prizi (düz) (70x70) | IP 44 | Hızlı Bağlantı | 10 | 854
C | 3026-322-0775-4h | Makine Prizi (düz) (75x75) | IP 44 | Hızlı Bağlantı | 10 | 854
C | 3026-307-0700-4h | Duvar Prizi | IP 44 | Hızlı Bağlantı | 5 | 1228
4x32A - CEE NORM (4h) IP 67
C | 3127-301-0700-4h | Düz Fiş | IP 67 | Vidalı | 5 | 827
C | 3127-304-0700-4h | Uzatma Prizi | IP 67 | Vidalı | 5 | 1023
C | 3127-322-0775-4h | Makine Prizi (düz) (75x75) | IP 67 | Vidalı | 10 | 973
C | 3127-307-0700-4h | Duvar Prizi | IP 67 | Vidalı | 5 | 1302
C | 3027-301-0700-4h | Düz Fiş | IP 67 | Hızlı Bağlantı | 5 | 909
C | 3027-304-0700-4h | Uzatma Prizi | IP 67 | Hızlı Bağlantı | 5 | 1122
C | 3027-322-0775-4h | Makine Prizi (düz) (75x75) | IP 67 | Hızlı Bağlantı | 10 | 1073
C | 3027-307-0700-4h | Duvar Prizi | IP 67 | Hızlı Bağlantı | 5 | 1368
3x16A - CEE NORM (9h) IP 44
C | 3120-301-1601-9h | Düz Fiş | IP 44 | Vidalı | 20 | 354
C | 3120-304-1601-9h | Uzatma Prizi | IP 44 | Vidalı | 20 | 465
C | 3120-321-1670-9h | Makine Prizi (düz) (70x70) | IP 44 | Vidalı | 10 | 488
C | 3120-322-1675-9h | Makine Prizi (düz) (75x75) | IP 44 | Vidalı | 10 | 488
C | 3120-307-1600-9h | Duvar Prizi | IP 44 | Vidalı | 10 | 840
C | 3020-301-1601-9h | Düz Fiş | IP 44 | Hızlı Bağlantı | 20 | 399
C | 3020-304-1601-9h | Uzatma Prizi | IP 44 | Hızlı Bağlantı | 20 | 549
C | 3020-321-1670-9h | Makine Prizi (düz) (70x70) | IP 44 | Hızlı Bağlantı | 10 | 548
C | 3020-322-1675-9h | Makine Prizi (düz) (75x75) | IP 44 | Hızlı Bağlantı | 10 | 548
C | 3020-307-1600-9h | Duvar Prizi | IP 44 | Hızlı Bağlantı | 10 | 973
3x16A - CEE NORM (9h) IP 67
C | 3121-301-1600-9h | Düz Fiş | IP 67 | Vidalı | 10 | 518
C | 3121-304-1600-9h | Uzatma Prizi | IP 67 | Vidalı | 10 | 690
C | 3121-322-1675-9h | Makine Prizi (düz) (75x75) | IP 67 | Vidalı | 10 | 668
C | 3121-307-1600-9h | Duvar Prizi | IP 67 | Vidalı | 5 | 1235
C | 3021-301-1600-9h | Düz Fiş | IP 67 | Hızlı Bağlantı | 10 | 593
C | 3021-304-1600-9h | Uzatma Prizi | IP 67 | Hızlı Bağlantı | 10 | 825
C | 3021-322-1675-9h | Makine Prizi (düz) (75x75) | IP 67 | Hızlı Bağlantı | 10 | 803
C | 3021-307-1600-9h | Duvar Prizi | IP 67 | Hızlı Bağlantı | 5 | 1316
3x32A - CEE NORM (9h) IP 44
C | 3124-301-1601-9h | Düz Fiş | IP 44 | Vidalı | 10 | 562
C | 3124-304-1601-9h | Uzatma Prizi | IP 44 | Vidalı | 10 | 696
C | 3124-321-1670-9h | Makine Prizi (düz) (70x70) | IP 44 | Vidalı | 10 | 668
C | 3124-322-1675-9h | Makine Prizi (düz) (75x75) | IP 44 | Vidalı | 10 | 668
C | 3124-307-1600-9h | Duvar Prizi | IP 44 | Vidalı | 5 | 1043
C | 3024-301-1601-9h | Düz Fiş | IP 44 | Hızlı Bağlantı | 10 | 636
C | 3024-304-1601-9h | Uzatma Prizi | IP 44 | Hızlı Bağlantı | 10 | 778
C | 3024-321-1670-9h | Makine Prizi (düz) (70x70) | IP 44 | Hızlı Bağlantı | 10 | 730
C | 3024-322-1675-9h | Makine Prizi (düz) (75x75) | IP 44 | Hızlı Bağlantı | 10 | 730
C | 3024-307-1600-9h | Duvar Prizi | IP 44 | Hızlı Bağlantı | 5 | 1110
3x32A - CEE NORM (9h) IP 67
C | 3125-301-1600-9h | Düz Fiş | IP 67 | Vidalı | 5 | 741
C | 3125-304-1600-9h | Uzatma Prizi | IP 67 | Vidalı | 5 | 941
C | 3125-322-1675-9h | Makine Prizi (düz) (75x75) | IP 67 | Vidalı | 10 | 854
C | 3125-307-1600-9h | Duvar Prizi | IP 67 | Vidalı | 5 | 1205
C | 3025-301-1600-9h | Düz Fiş | IP 67 | Hızlı Bağlantı | 5 | 833
C | 3025-304-1600-9h | Uzatma Prizi | IP 67 | Hızlı Bağlantı | 5 | 1033
C | 3025-322-1675-9h | Makine Prizi (düz) (75x75) | IP 67 | Hızlı Bağlantı | 10 | 963
C | 3025-307-1600-9h | Duvar Prizi | IP 67 | Hızlı Bağlantı | 5 | 1328
4x16A - CEE NORM (9h) IP 44
C | 3122-301-0901-9h | Düz Fiş | IP 44 | Vidalı | 10 | 436
C | 3122-304-0901-9h | Uzatma Prizi | IP 44 | Vidalı | 10 | 593
C | 3122-321-0970-9h | Makine Prizi (düz) (70x70) | IP 44 | Vidalı | 10 | 579
C | 3122-322-0975-9h | Makine Prizi (düz) (75x75) | IP 44 | Vidalı | 10 | 579
C | 3122-307-0900-9h | Duvar Prizi | IP 44 | Vidalı | 5 | 913
C | 3022-301-0901-9h | Düz Fiş | IP 44 | Hızlı Bağlantı | 10 | 490
C | 3022-304-0901-9h | Uzatma Prizi | IP 44 | Hızlı Bağlantı | 10 | 675
C | 3022-321-0970-9h | Makine Prizi (düz) (70x70) | IP 44 | Hızlı Bağlantı | 10 | 644
C | 3022-322-0975-9h | Makine Prizi (düz) (75x75) | IP 44 | Hızlı Bağlantı | 10 | 644
C | 3022-307-0900-9h | Duvar Prizi | IP 44 | Hızlı Bağlantı | 5 | 987
4x16A - CEE NORM (9h) IP 67
C | 3123-301-0900-9h | Düz Fiş | IP 67 | Vidalı | 10 | 605
C | 3123-304-0900-9h | Uzatma Prizi | IP 67 | Vidalı | 10 | 877
C | 3123-322-0975-9h | Makine Prizi (düz) (75x75) | IP 67 | Vidalı | 10 | 818
C | 3123-307-0900-9h | Duvar Prizi | IP 67 | Vidalı | 5 | 1336
C | 3023-301-0900-9h | Düz Fiş | IP 67 | Hızlı Bağlantı | 10 | 697
C | 3023-304-0900-9h | Uzatma Prizi | IP 67 | Hızlı Bağlantı | 10 | 990
C | 3023-322-0975-9h | Makine Prizi (düz) (75x75) | IP 67 | Hızlı Bağlantı | 10 | 928
C | 3023-307-0900-9h | Duvar Prizi | IP 67 | Hızlı Bağlantı | 5 | 1406
4x32A - CEE NORM (9h) IP 44
C | 3126-301-0901-9h | Düz Fiş | IP 44 | Vidalı | 10 | 605
C | 3126-304-0901-9h | Uzatma Prizi | IP 44 | Vidalı | 10 | 808
C | 3126-321-0970-9h | Makine Prizi (düz) (70x70) | IP 44 | Vidalı | 10 | 758
C | 3126-322-0975-9h | Makine Prizi (düz) (75x75) | IP 44 | Vidalı | 10 | 758
C | 3126-307-0900-9h | Duvar Prizi | IP 44 | Vidalı | 5 | 1141
C | 3026-301-0901-9h | Düz Fiş | IP 44 | Hızlı Bağlantı | 10 | 687
C | 3026-304-0901-9h | Uzatma Prizi | IP 44 | Hızlı Bağlantı | 10 | 921
C | 3026-321-0970-9h | Makine Prizi (düz) (70x70) | IP 44 | Hızlı Bağlantı | 10 | 854
C | 3026-322-0975-9h | Makine Prizi (düz) (75x75) | IP 44 | Hızlı Bağlantı | 10 | 854
C | 3026-307-0900-9h | Duvar Prizi | IP 44 | Hızlı Bağlantı | 5 | 1228
4x32A - CEE NORM (9h) IP 67
C | 3127-301-0900-9h | Düz Fiş | IP 67 | Vidalı | 5 | 814
C | 3127-304-0900-9h | Uzatma Prizi | IP 67 | Vidalı | 5 | 1015
C | 3127-322-0975-9h | Makine Prizi (düz) (75x75) | IP 67 | Vidalı | 10 | 973
C | 3127-307-0900-9h | Duvar Prizi | IP 67 | Vidalı | 5 | 1302
C | 3027-301-0900-9h | Düz Fiş | IP 67 | Hızlı Bağlantı | 5 | 909
C | 3027-304-0900-9h | Uzatma Prizi | IP 67 | Hızlı Bağlantı | 5 | 1122
C | 3027-322-0975-9h | Makine Prizi (düz) (75x75) | IP 67 | Hızlı Bağlantı | 10 | 1073
C | 3027-307-0900-9h | Duvar Prizi | IP 67 | Hızlı Bağlantı | 5 | 1368
4x16A - CEE NORM (3h) IP 44
C | 3122-301-1601-3h | Düz Fiş | IP 44 | Vidalı | 10 | 436
C | 3122-304-1601-3h | Uzatma Prizi | IP 44 | Vidalı | 10 | 593
C | 3122-321-1670-3h | Makine Prizi (düz) (70x70) | IP 44 | Vidalı | 10 | 579
C | 3122-322-1675-3h | Makine Prizi (düz) (75x75) | IP 44 | Vidalı | 10 | 579
C | 3122-307-1600-3h | Duvar Prizi | IP 44 | Vidalı | 5 | 913
C | 3022-301-1601-3h | Düz Fiş | IP 44 | Hızlı Bağlantı | 10 | 490
C | 3022-304-1601-3h | Uzatma Prizi | IP 44 | Hızlı Bağlantı | 10 | 675
C | 3022-321-1670-3h | Makine Prizi (düz) (70x70) | IP 44 | Hızlı Bağlantı | 10 | 644
C | 3022-322-1675-3h | Makine Prizi (düz) (75x75) | IP 44 | Hızlı Bağlantı | 10 | 644
C | 3022-307-1600-3h | Duvar Prizi | IP 44 | Hızlı Bağlantı | 5 | 987
4x16A - CEE NORM (3h) IP 67
C | 3123-301-1600-3h | Düz Fiş | IP 67 | Vidalı | 10 | 605
C | 3123-304-1600-3h | Uzatma Prizi | IP 67 | Vidalı | 10 | 877
C | 3123-322-1675-3h | Makine Prizi (düz) (75x75) | IP 67 | Vidalı | 10 | 818
C | 3123-307-1600-3h | Duvar Prizi | IP 67 | Vidalı | 5 | 1336
C | 3023-301-1600-3h | Düz Fiş | IP 67 | Hızlı Bağlantı | 10 | 697
C | 3023-304-1600-3h | Uzatma Prizi | IP 67 | Hızlı Bağlantı | 10 | 990
C | 3023-322-1675-3h | Makine Prizi (düz) (75x75) | IP 67 | Hızlı Bağlantı | 10 | 928
C | 3023-307-1600-3h | Duvar Prizi | IP 67 | Hızlı Bağlantı | 5 | 1406
4x32A - CEE NORM (3h) IP 44
C | 3126-301-1601-3h | Düz Fiş | IP 44 | Vidalı | 10 | 605
C | 3126-304-1601-3h | Uzatma Prizi | IP 44 | Vidalı | 10 | 808
C | 3126-321-1670-3h | Makine Prizi (düz) (70x70) | IP 44 | Vidalı | 10 | 758
C | 3126-322-1675-3h | Makine Prizi (düz) (75x75) | IP 44 | Vidalı | 10 | 758
C | 3126-307-1600-3h | Duvar Prizi | IP 44 | Vidalı | 5 | 1141
C | 3026-301-1601-3h | Düz Fiş | IP 44 | Hızlı Bağlantı | 10 | 687
C | 3026-304-1601-3h | Uzatma Prizi | IP 44 | Hızlı Bağlantı | 10 | 921
C | 3026-321-1670-3h | Makine Prizi (düz) (70x70) | IP 44 | Hızlı Bağlantı | 10 | 854
C | 3026-322-1675-3h | Makine Prizi (düz) (75x75) | IP 44 | Hızlı Bağlantı | 10 | 854
C | 3026-307-1600-3h | Duvar Prizi | IP 44 | Hızlı Bağlantı | 5 | 1228
4x32A - CEE NORM (3h) IP 67
C | 3127-301-1600-3h | Düz Fiş | IP 67 | Vidalı | 5 | 814
C | 3127-304-1600-3h | Uzatma Prizi | IP 67 | Vidalı | 5 | 1015
C | 3127-322-1675-3h | Makine Prizi (düz) (75x75) | IP 67 | Vidalı | 10 | 973
C | 3127-307-1600-3h | Duvar Prizi | IP 67 | Vidalı | 5 | 1302
C | 3027-301-1600-3h | Düz Fiş | IP 67 | Hızlı Bağlantı | 5 | 909
C | 3027-304-1600-3h | Uzatma Prizi | IP 67 | Hızlı Bağlantı | 5 | 1122
C | 3027-322-1675-3h | Makine Prizi (düz) (75x75) | IP 67 | Hızlı Bağlantı | 10 | 1073
C | 3027-307-1600-3h | Duvar Prizi | IP 67 | Hızlı Bağlantı | 5 | 1368
4x16A - CEE NORM (5h) IP 44
C | 3122-301-0301-5h | Düz Fiş | IP 44 | Vidalı | 10 | 436
C | 3122-304-0301-5h | Uzatma Prizi | IP 44 | Vidalı | 10 | 593
C | 3122-321-0370-5h | Makine Prizi (düz) (70x70) | IP 44 | Vidalı | 10 | 579
C | 3122-322-0375-5h | Makine Prizi (düz) (75x75) | IP 44 | Vidalı | 10 | 579
C | 3122-307-0300-5h | Duvar Prizi | IP 44 | Vidalı | 5 | 913
C | 3022-301-0301-5h | Düz Fiş | IP 44 | Hızlı Bağlantı | 10 | 490
C | 3022-304-0301-5h | Uzatma Prizi | IP 44 | Hızlı Bağlantı | 10 | 675
C | 3022-321-0370-5h | Makine Prizi (düz) (70x70) | IP 44 | Hızlı Bağlantı | 10 | 644
C | 3022-322-0375-5h | Makine Prizi (düz) (75x75) | IP 44 | Hızlı Bağlantı | 10 | 644
C | 3022-307-0300-5h | Duvar Prizi | IP 44 | Hızlı Bağlantı | 5 | 987
4x16A - CEE NORM (5h) IP 67
C | 3123-301-0300-5h | Düz Fiş | IP 67 | Vidalı | 10 | 605
C | 3123-304-0300-5h | Uzatma Prizi | IP 67 | Vidalı | 10 | 877
C | 3123-322-0375-5h | Makine Prizi (düz) (75x75) | IP 67 | Vidalı | 10 | 818
C | 3123-307-0300-5h | Duvar Prizi | IP 67 | Vidalı | 5 | 1336
C | 3023-301-0300-5h | Düz Fiş | IP 67 | Hızlı Bağlantı | 10 | 697
C | 3023-304-0300-5h | Uzatma Prizi | IP 67 | Hızlı Bağlantı | 10 | 990
C | 3023-322-0375-5h | Makine Prizi (düz) (75x75) | IP 67 | Hızlı Bağlantı | 10 | 928
C | 3023-307-0300-5h | Duvar Prizi | IP 67 | Hızlı Bağlantı | 5 | 1406
4x32A - CEE NORM (5h) IP 44
C | 3126-301-0301-5h | Düz Fiş | IP 44 | Vidalı | 10 | 605
C | 3126-304-0301-5h | Uzatma Prizi | IP 44 | Vidalı | 10 | 808
C | 3126-321-0370-5h | Makine Prizi (düz) (70x70) | IP 44 | Vidalı | 10 | 758
C | 3126-322-0375-5h | Makine Prizi (düz) (75x75) | IP 44 | Vidalı | 10 | 758
C | 3126-307-0300-5h | Duvar Prizi | IP 44 | Vidalı | 5 | 1141
C | 3026-301-0300-5h | Düz Fiş | IP 44 | Hızlı Bağlantı | 10 | 687
C | 3026-304-0300-5h | Uzatma Prizi | IP 44 | Hızlı Bağlantı | 10 | 921
C | 3026-321-0370-5h | Makine Prizi (düz) (70x70) | IP 44 | Hızlı Bağlantı | 10 | 854
C | 3026-322-0375-5h | Makine Prizi (düz) (75x75) | IP 44 | Hızlı Bağlantı | 10 | 854
C | 3026-307-0300-5h | Duvar Prizi | IP 44 | Hızlı Bağlantı | 5 | 1228
4x32A - CEE NORM (5h) IP 67
C | 3127-301-0300-5h | Düz Fiş | IP 67 | Vidalı | 5 | 814
C | 3127-304-0300-5h | Uzatma Prizi | IP 67 | Vidalı | 5 | 1015
C | 3127-322-0375-5h | Makine Prizi (düz) (75x75) | IP 67 | Vidalı | 10 | 973
C | 3127-307-0300-5h | Duvar Prizi | IP 67 | Vidalı | 5 | 1302
C | 3027-301-0300-5h | Düz Fiş | IP 67 | Hızlı Bağlantı | 5 | 909
C | 3027-304-0300-5h | Uzatma Prizi | IP 67 | Hızlı Bağlantı | 5 | 1122
C | 3027-322-0375-5h | Makine Prizi (düz) (75x75) | IP 67 | Hızlı Bağlantı | 10 | 1073
C | 3027-307-0300-5h | Duvar Prizi | IP 67 | Hızlı Bağlantı | 5 | 1368
4x16A - CEE NORM (7h) IP 44
C | 3122-301-0301-7h | Düz Fiş | IP 44 | Vidalı | 10 | 436
C | 3122-304-0301-7h | Uzatma Prizi | IP 44 | Vidalı | 10 | 593
C | 3122-321-0370-7h | Makine Prizi (düz) (70x70) | IP 44 | Vidalı | 10 | 579
C | 3122-322-0375-7h | Makine Prizi (düz) (75x75) | IP 44 | Vidalı | 10 | 579
C | 3122-307-0300-7h | Duvar Prizi | IP 44 | Vidalı | 5 | 913
C | 3022-301-0301-7h | Düz Fiş | IP 44 | Hızlı Bağlantı | 10 | 490
C | 3022-304-0301-7h | Uzatma Prizi | IP 44 | Hızlı Bağlantı | 10 | 675
C | 3022-321-0370-7h | Makine Prizi (düz) (70x70) | IP 44 | Hızlı Bağlantı | 10 | 644
C | 3022-322-0375-7h | Makine Prizi (düz) (75x75) | IP 44 | Hızlı Bağlantı | 10 | 644
C | 3022-307-0300-7h | Duvar Prizi | IP 44 | Hızlı Bağlantı | 5 | 987
4x16A - CEE NORM (7h) IP 67
C | 3123-301-0300-7h | Düz Fiş | IP 67 | Vidalı | 10 | 605
C | 3123-304-0300-7h | Uzatma Prizi | IP 67 | Vidalı | 10 | 877
C | 3123-322-0375-7h | Makine Prizi (düz) (75x75) | IP 67 | Vidalı | 10 | 818
C | 3123-307-0300-7h | Duvar Prizi | IP 67 | Vidalı | 5 | 1336
C | 3023-301-0300-7h | Düz Fiş | IP 67 | Hızlı Bağlantı | 10 | 697
C | 3023-304-0300-7h | Uzatma Prizi | IP 67 | Hızlı Bağlantı | 10 | 990
C | 3023-322-0375-7h | Makine Prizi (düz) (75x75) | IP 67 | Hızlı Bağlantı | 10 | 928
C | 3023-307-0300-7h | Duvar Prizi | IP 67 | Hızlı Bağlantı | 5 | 1406
4x32A - CEE NORM (7h) IP 44
C | 3126-301-0301-7h | Düz Fiş | IP 44 | Vidalı | 10 | 605
C | 3126-304-0301-7h | Uzatma Prizi | IP 44 | Vidalı | 10 | 808
C | 3126-321-0370-7h | Makine Prizi (düz) (70x70) | IP 44 | Vidalı | 10 | 758
C | 3126-322-0375-7h | Makine Prizi (düz) (75x75) | IP 44 | Vidalı | 10 | 758
C | 3126-307-0300-7h | Duvar Prizi | IP 44 | Vidalı | 5 | 1141
C | 3026-301-0301-7h | Düz Fiş | IP 44 | Hızlı Bağlantı | 10 | 687
C | 3026-304-0301-7h | Uzatma Prizi | IP 44 | Hızlı Bağlantı | 10 | 921
C | 3026-321-0370-7h | Makine Prizi (düz) (70x70) | IP 44 | Hızlı Bağlantı | 10 | 854
C | 3026-322-0375-7h | Makine Prizi (düz) (75x75) | IP 44 | Hızlı Bağlantı | 10 | 854
C | 3026-307-0300-7h | Duvar Prizi | IP 44 | Hızlı Bağlantı | 5 | 1228
4x32A - CEE NORM (7h) IP 67
C | 3127-301-0300-7h | Düz Fiş | IP 67 | Vidalı | 5 | 814
C | 3127-304-0300-7h | Uzatma Prizi | IP 67 | Vidalı | 5 | 1015
C | 3127-322-0375-7h | Makine Prizi (düz) (75x75) | IP 67 | Vidalı | 10 | 973
C | 3127-307-0300-7h | Duvar Prizi | IP 67 | Vidalı | 5 | 1302
C | 3027-301-0300-7h | Düz Fiş | IP 67 | Hızlı Bağlantı | 5 | 909
C | 3027-304-0300-7h | Uzatma Prizi | IP 67 | Hızlı Bağlantı | 5 | 1122
C | 3027-322-0375-7h | Makine Prizi (düz) (75x75) | IP 67 | Hızlı Bağlantı | 10 | 1073
C | 3027-307-0300-7h | Duvar Prizi | IP 67 | Hızlı Bağlantı | 5 | 1368
4x16A - CEE NORM (10h) IP 44
C | 3122-301-1101-10h | Düz Fiş | IP 44 | Vidalı | 10 | 436
C | 3122-304-1101-10h | Uzatma Prizi | IP 44 | Vidalı | 10 | 593
C | 3122-321-1170-10h | Makine Prizi (düz) (70x70) | IP 44 | Vidalı | 10 | 579
C | 3122-322-1175-10h | Makine Prizi (düz) (75x75) | IP 44 | Vidalı | 10 | 579
C | 3122-307-1100-10h | Duvar Prizi | IP 44 | Vidalı | 5 | 913
C | 3022-301-1101-10h | Düz Fiş | IP 44 | Hızlı Bağlantı | 10 | 490
C | 3022-304-1101-10h | Uzatma Prizi | IP 44 | Hızlı Bağlantı | 10 | 675
C | 3022-321-1170-10h | Makine Prizi (düz) (70x70) | IP 44 | Hızlı Bağlantı | 10 | 644
C | 3022-322-1175-10h | Makine Prizi (düz) (75x75) | IP 44 | Hızlı Bağlantı | 10 | 644
C | 3022-307-1100-10h | Duvar Prizi | IP 44 | Hızlı Bağlantı | 5 | 987
4x16A - CEE NORM (10h) IP 67
C | 3123-301-1100-10h | Düz Fiş | IP 67 | Vidalı | 10 | 605
C | 3123-304-1100-10h | Uzatma Prizi | IP 67 | Vidalı | 10 | 877
C | 3123-322-1175-10h | Makine Prizi (düz) (75x75) | IP 67 | Vidalı | 10 | 818
C | 3123-307-1100-10h | Duvar Prizi | IP 67 | Vidalı | 5 | 1336
C | 3023-301-1100-10h | Düz Fiş | IP 67 | Hızlı Bağlantı | 10 | 697
C | 3023-304-1100-10h | Uzatma Prizi | IP 67 | Hızlı Bağlantı | 10 | 990
C | 3023-322-1175-10h | Makine Prizi (düz) (75x75) | IP 67 | Hızlı Bağlantı | 10 | 928
C | 3023-307-1100-10h | Duvar Prizi | IP 67 | Hızlı Bağlantı | 5 | 1406
4x32A - CEE NORM (10h) IP 44
C | 3126-301-1101-10h | Düz Fiş | IP 44 | Vidalı | 10 | 605
C | 3126-304-1101-10h | Uzatma Prizi | IP 44 | Vidalı | 10 | 808
C | 3126-321-1170-10h | Makine Prizi (düz) (70x70) | IP 44 | Vidalı | 10 | 758
C | 3126-322-1175-10h | Makine Prizi (düz) (75x75) | IP 44 | Vidalı | 10 | 758
C | 3126-307-1100-10h | Duvar Prizi | IP 44 | Vidalı | 5 | 1141
C | 3026-301-1101-10h | Düz Fiş | IP 44 | Hızlı Bağlantı | 10 | 687
C | 3026-304-1101-10h | Uzatma Prizi | IP 44 | Hızlı Bağlantı | 10 | 921
C | 3026-321-1170-10h | Makine Prizi (düz) (70x70) | IP 44 | Hızlı Bağlantı | 10 | 854
C | 3026-322-1175-10h | Makine Prizi (düz) (75x75) | IP 44 | Hızlı Bağlantı | 10 | 854
C | 3026-307-1100-10h | Duvar Prizi | IP 44 | Hızlı Bağlantı | 5 | 1228
4x32A - CEE NORM (10h) IP 67
C | 3127-301-1100-10h | Düz Fiş | IP 67 | Vidalı | 5 | 814
C | 3127-304-1100-10h | Uzatma Prizi | IP 67 | Vidalı | 5 | 1015
C | 3127-322-1175-10h | Makine Prizi (düz) (75x75) | IP 67 | Vidalı | 10 | 973
C | 3127-307-1100-10h | Duvar Prizi | IP 67 | Vidalı | 5 | 1302
C | 3027-301-1100-10h | Düz Fiş | IP 67 | Hızlı Bağlantı | 5 | 909
C | 3027-304-1100-10h | Uzatma Prizi | IP 67 | Hızlı Bağlantı | 5 | 1122
C | 3027-322-1175-10h | Makine Prizi (düz) (75x75) | IP 67 | Hızlı Bağlantı | 10 | 1073
C | 3027-307-1100-10h | Duvar Prizi | IP 67 | Hızlı Bağlantı | 5 | 1368
2x16A - CEE NORM (ALÇAK GERİLİM - 24V) IP 44 - IP 67
C | 3118-301-1800 | Düz Fiş | IP 44 | Vidalı | 10 | 644
C | 3118-304-1800 | Uzatma Prizi | IP 44 | Vidalı | 10 | 787
C | 3118-321-1800 | Makine Prizi (düz) (70x70) | IP 44 | Vidalı | 10 | 687
C | 3118-325-1800 | Makine Prizi (düz) (55x55) yekpare | IP 44 | Vidalı | 10 | 687
C | 3118-307-1800 | Duvar Prizi | IP 44 | Vidalı | 10 | 1073
C | 3118-319-1800 | Makine Fişi (düz) (70x70) | IP 44 | Vidalı | 10 | 758
C | 3118-318-1800 | Makine Fişi (eğik) | IP 44 | Vidalı | 10 | 758
C | 3118-312-1800 | Duvar Fişi | IP 44 | Vidalı | 10 | 1073
C | 3119-301-1800 | Düz Fiş | IP 67 | Vidalı | 10 | 793
C | 3119-304-1800 | Uzatma Prizi | IP 67 | Vidalı | 10 | 1002
C | 3119-322-1800 | Makine Prizi(düz) (83x90) | IP 67 | Vidalı | 10 | 944
C | 3119-307-1800 | Duvar Prizi (83x90) | IP 67 | Vidalı | 10 | 1574
3x16A - CEE NORM (ALÇAK GERİLİM - 24V) IP 44 - IP 67
C | 3120-301-1800 | Düz Fiş | IP 44 | Vidalı | 10 | 715
C | 3120-304-1800 | Uzatma Prizi | IP 44 | Vidalı | 10 | 859
C | 3120-321-1800 | Makine Prizi (düz) (70x70) | IP 44 | Vidalı | 10 | 745
C | 3120-325-1800 | Makine Prizi (düz) (55x55) yekpare | IP 44 | Vidalı | 5 | 745
C | 3120-307-1800 | Duvar Prizi | IP 44 | Vidalı | 10 | 1145
C | 3120-319-1800 | Makine Fişi (düz) (70x70) | IP 44 | Vidalı | 10 | 830
C | 3120-318-1800 | Makine Fişi (eğik) | IP 44 | Vidalı | 10 | 830
C | 3120-312-1800 | Duvar Fişi | IP 44 | Vidalı | 10 | 1145
C | 3121-301-1800 | Düz Fiş | IP 67 | Vidalı | 10 | 927
C | 3121-304-1800 | Uzatma Prizi | IP 67 | Vidalı | 10 | 1085
C | 3121-322-1800 | Makine Prizi(düz) (83x90) | IP 67 | Vidalı | 5 | 1016
C | 3121-307-1800 | Duvar Prizi (83x90) | IP 67 | Vidalı | 10 | 1646
2x32A - CEE NORM (ALÇAK GERİLİM - 24V) IP 44 - IP 67
C | 3112-301-1800 | Düz Fiş | IP 44 | Vidalı | 10 | 863
C | 3112-304-1800 | Uzatma Prizi | IP 44 | Vidalı | 10 | 1025
C | 3112-321-1800 | Makine Prizi (düz) (70x70) | IP 44 | Vidalı | 10 | 879
C | 3112-325-1800 | Makine Prizi (düz) (55x55) yekpare | IP 44 | Vidalı | 5 | 879
C | 3112-307-1800 | Duvar Prizi | IP 44 | Vidalı | 10 | 1466
C | 3112-319-1800 | Makine Fişi (düz) (70x70) | IP 44 | Vidalı | 10 | 993
C | 3112-318-1800 | Makine Fişi (eğik) | IP 44 | Vidalı | 10 | 993
C | 3112-312-1800 | Duvar Fişi | IP 44 | Vidalı | 10 | 1466
C | 3113-301-1800 | Düz Fiş | IP 67 | Vidalı | 10 | 1110
C | 3113-304-1800 | Uzatma Prizi | IP 67 | Vidalı | 10 | 1333
C | 3113-322-1800 | Makine Prizi(düz) (83x90) | IP 67 | Vidalı | 5 | 1140
C | 3113-307-1800 | Duvar Prizi (83x90) | IP 67 | Vidalı | 10 | 1850
3x32A - CEE NORM (ALÇAK GERİLİM - 24V) IP 44 - IP 67
C | 3124-301-1800 | Düz Fiş | IP 44 | Vidalı | 10 | 893
C | 3124-304-1800 | Uzatma Prizi | IP 44 | Vidalı | 10 | 1047
C | 3124-321-1800 | Makine Prizi (düz) (70x70) | IP 44 | Vidalı | 10 | 909
C | 3124-325-1800 | Makine Prizi (düz) (55x55) yekpare | IP 44 | Vidalı | 5 | 909
C | 3124-307-1800 | Duvar Prizi | IP 44 | Vidalı | 10 | 1509
C | 3124-319-1800 | Makine Fişi (düz) (70x70) | IP 44 | Vidalı | 10 | 1016
C | 3124-318-1800 | Makine Fişi (eğik) | IP 44 | Vidalı | 10 | 1016
C | 3124-312-1800 | Duvar Fişi | IP 44 | Vidalı | 10 | 1509
C | 3125-301-1800 | Düz Fiş | IP 67 | Vidalı | 10 | 1154
C | 3125-304-1800 | Uzatma Prizi | IP 67 | Vidalı | 10 | 1463
C | 3125-322-1800 | Makine Prizi(düz) (83x90) | IP 67 | Vidalı | 5 | 1232
C | 3125-307-1800 | Duvar Prizi (83x90) | IP 67 | Vidalı | 10 | 2088
2x16A - CEE NORM (ALÇAK GERİLİM - Xh) IP 44
C | 3118-301-1100-2h | Düz Fiş | IP 44 | Vidalı | 10 | 728
C | 3118-304-1100-2h | Uzatma Prizi | IP 44 | Vidalı | 10 | 831
C | 3118-321-1100-2h | Makine Prizi (düz) (70x70) | IP 44 | Vidalı | 10 | 753
C | 3118-325-1100-2h | Makine Prizi (düz) (55x55) yekpare | IP 44 | Vidalı | 5 | 753
C | 3118-307-1100-2h | Duvar Prizi | IP 44 | Vidalı | 10 | 1186
C | 3118-319-1100-2h | Makine Fişi (düz) (70x70) | IP 44 | Vidalı | 10 | 792
C | 3118-318-1100-2h | Makine Fişi (eğik) | IP 44 | Vidalı | 10 | 792
C | 3118-312-1100-2h | Duvar Fişi | IP 44 | Vidalı | 10 | 1186
C | 3118-301-1100-3h | Düz Fiş | IP 44 | Vidalı | 10 | 728
C | 3118-304-1100-3h | Uzatma Prizi | IP 44 | Vidalı | 10 | 831
C | 3118-321-1100-3h | Makine Prizi (düz) (70x70) | IP 44 | Vidalı | 10 | 753
C | 3118-325-1100-3h | Makine Prizi (düz) (55x55) yekpare | IP 44 | Vidalı | 5 | 753
C | 3118-307-1100-3h | Duvar Prizi | IP 44 | Vidalı | 10 | 1186
C | 3118-319-1100-3h | Makine Fişi (düz) (70x70) | IP 44 | Vidalı | 10 | 792
C | 3118-318-1100-3h | Makine Fişi (eğik) | IP 44 | Vidalı | 10 | 792
C | 3118-312-1100-3h | Duvar Fişi | IP 44 | Vidalı | 10 | 1186
C | 3118-301-1100-4h | Düz Fiş | IP 44 | Vidalı | 10 | 728
C | 3118-304-1100-4h | Uzatma Prizi | IP 44 | Vidalı | 10 | 831
C | 3118-321-1100-4h | Makine Prizi (düz) (70x70) | IP 44 | Vidalı | 10 | 753
C | 3118-325-1100-4h | Makine Prizi (düz) (55x55) yekpare | IP 44 | Vidalı | 5 | 753
C | 3118-307-1100-4h | Duvar Prizi | IP 44 | Vidalı | 10 | 1186
C | 3118-319-1100-4h | Makine Fişi (düz) (70x70) | IP 44 | Vidalı | 10 | 792
C | 3118-318-1100-4h | Makine Fişi (eğik) | IP 44 | Vidalı | 10 | 792
C | 3118-312-1100-4h | Duvar Fişi | IP 44 | Vidalı | 10 | 1186
C | 3118-301-0400-10h | Düz Fiş | IP 44 | Vidalı | 10 | 728
C | 3118-304-0400-10h | Uzatma Prizi | IP 44 | Vidalı | 10 | 831
C | 3118-321-0400-10h | Makine Prizi (düz) (70x70) | IP 44 | Vidalı | 10 | 753
C | 3118-325-0400-10h | Makine Prizi (düz) (55x55) yekpare | IP 44 | Vidalı | 5 | 753
C | 3118-307-0400-10h | Duvar Prizi | IP 44 | Vidalı | 10 | 1186
C | 3118-319-0400-10h | Makine Fişi (düz) (70x70) | IP 44 | Vidalı | 10 | 792
C | 3118-318-0400-10h | Makine Fişi (eğik) | IP 44 | Vidalı | 10 | 792
C | 3118-312-0400-10h | Duvar Fişi | IP 44 | Vidalı | 10 | 1186
C | 3118-301-1100-11h | Düz Fiş | IP 44 | Vidalı | 10 | 728
C | 3118-304-1100-11h | Uzatma Prizi | IP 44 | Vidalı | 10 | 831
C | 3118-321-1100-11h | Makine Prizi (düz) (70x70) | IP 44 | Vidalı | 10 | 753
C | 3118-325-1100-11h | Makine Prizi (düz) (55x55) yekpare | IP 44 | Vidalı | 5 | 753
C | 3118-307-1100-11h | Duvar Prizi | IP 44 | Vidalı | 10 | 1186
C | 3118-319-1100-11h | Makine Fişi (düz) (70x70) | IP 44 | Vidalı | 10 | 792
C | 3118-318-1100-11h | Makine Fişi (eğik) | IP 44 | Vidalı | 10 | 792
C | 3118-312-1100-11h | Duvar Fişi | IP 44 | Vidalı | 10 | 1186
C | 3118-301-0400-12h | Düz Fiş | IP 44 | Vidalı | 10 | 728
C | 3118-304-0400-12h | Uzatma Prizi | IP 44 | Vidalı | 10 | 831
C | 3118-321-0400-12h | Makine Prizi (düz) (70x70) | IP 44 | Vidalı | 10 | 753
C | 3118-325-0400-12h | Makine Prizi (düz) (55x55) yekpare | IP 44 | Vidalı | 5 | 753
C | 3118-307-0400-12h | Duvar Prizi | IP 44 | Vidalı | 10 | 1186
C | 3118-319-0400-12h | Makine Fişi (düz) (70x70) | IP 44 | Vidalı | 10 | 792
C | 3118-318-0400-12h | Makine Fişi (eğik) | IP 44 | Vidalı | 10 | 792
C | 3118-312-0400-12h | Duvar Fişi | IP 44 | Vidalı | 10 | 1186
2x16A - CEE NORM (ALÇAK GERİLİM - Xh) IP 67
C | 3119-301-1100-2h | Düz Fiş | IP 67 | Vidalı | 10 | 1033
C | 3119-304-1100-2h | Uzatma Prizi | IP 67 | Vidalı | 10 | 1192
C | 3119-322-1100-2h | Makine Prizi(düz) (83x90) | IP 67 | Vidalı | 5 | 1068
C | 3119-307-1100-2h | Duvar Prizi (83x90) | IP 67 | Vidalı | 10 | 1894
C | 3119-301-1100-3h | Düz Fiş | IP 67 | Vidalı | 10 | 1033
C | 3119-304-1100-3h | Uzatma Prizi | IP 67 | Vidalı | 10 | 1192
C | 3119-322-1100-3h | Makine Prizi(düz) (83x90) | IP 67 | Vidalı | 5 | 1068
C | 3119-307-1100-3h | Duvar Prizi (83x90) | IP 67 | Vidalı | 10 | 1894
C | 3119-301-1100-4h | Düz Fiş | IP 67 | Vidalı | 10 | 1033
C | 3119-304-1100-4h | Uzatma Prizi | IP 67 | Vidalı | 10 | 1192
C | 3119-322-1100-4h | Makine Prizi(düz) (83x90) | IP 67 | Vidalı | 5 | 1068
C | 3119-307-1100-4h | Duvar Prizi (83x90) | IP 67 | Vidalı | 10 | 1894
C | 3119-301-0400-10h | Düz Fiş | IP 67 | Vidalı | 10 | 1033
C | 3119-304-0400-10h | Uzatma Prizi | IP 67 | Vidalı | 10 | 1192
C | 3119-322-0400-10h | Makine Prizi(düz) (83x90) | IP 67 | Vidalı | 5 | 1068
C | 3119-307-0400-10h | Duvar Prizi (83x90) | IP 67 | Vidalı | 10 | 1894
C | 3119-301-1100-11h | Düz Fiş | IP 67 | Vidalı | 10 | 1033
C | 3119-304-1100-11h | Uzatma Prizi | IP 67 | Vidalı | 10 | 1192
C | 3119-322-1100-11h | Makine Prizi(düz) (83x90) | IP 67 | Vidalı | 5 | 1068
C | 3119-307-1100-11h | Duvar Prizi (83x90) | IP 67 | Vidalı | 10 | 1894
C | 3119-301-1100-12h | Düz Fiş | IP 67 | Vidalı | 10 | 1033
C | 3119-304-1100-12h | Uzatma Prizi | IP 67 | Vidalı | 10 | 1192
C | 3119-322-1100-12h | Makine Prizi(düz) (83x90) | IP 67 | Vidalı | 5 | 1068
C | 3119-307-1100-12h | Duvar Prizi (83x90) | IP 67 | Vidalı | 10 | 1894
3x16A - CEE NORM (ALÇAK GERİLİM - Xh) IP 44
C | 3120-301-1100-2h | Düz Fiş | IP 44 | Vidalı | 10 | 864
C | 3120-304-1100-2h | Uzatma Prizi | IP 44 | Vidalı | 10 | 1003
C | 3120-321-1100-2h | Makine Prizi (düz) (70x70) | IP 44 | Vidalı | 10 | 935
C | 3120-325-1100-2h | Makine Prizi (düz) (55x55) yekpare | IP 44 | Vidalı | 5 | 935
C | 3120-307-1100-2h | Duvar Prizi | IP 44 | Vidalı | 10 | 1314
C | 3120-319-1100-2h | Makine Fişi (düz) (70x70) | IP 44 | Vidalı | 10 | 881
C | 3120-318-1100-2h | Makine Fişi (eğik) | IP 44 | Vidalı | 10 | 881
C | 3120-312-1100-2h | Duvar Fişi | IP 44 | Vidalı | 10 | 1314
C | 3120-301-1100-3h | Düz Fiş | IP 44 | Vidalı | 10 | 864
C | 3120-304-1100-3h | Uzatma Prizi | IP 44 | Vidalı | 10 | 1003
C | 3120-321-1100-3h | Makine Prizi (düz) (70x70) | IP 44 | Vidalı | 10 | 935
C | 3120-325-1100-3h | Makine Prizi (düz) (55x55) yekpare | IP 44 | Vidalı | 5 | 935
C | 3120-307-1100-3h | Duvar Prizi | IP 44 | Vidalı | 10 | 1314
C | 3120-319-1100-3h | Makine Fişi (düz) (70x70) | IP 44 | Vidalı | 10 | 881
C | 3120-318-1100-3h | Makine Fişi (eğik) | IP 44 | Vidalı | 10 | 881
C | 3120-312-1100-3h | Duvar Fişi | IP 44 | Vidalı | 10 | 1314
C | 3120-301-1100-4h | Düz Fiş | IP 44 | Vidalı | 10 | 864
C | 3120-304-1100-4h | Uzatma Prizi | IP 44 | Vidalı | 10 | 1003
C | 3120-321-1100-4h | Makine Prizi (düz) (70x70) | IP 44 | Vidalı | 10 | 935
C | 3120-325-1100-4h | Makine Prizi (düz) (55x55) yekpare | IP 44 | Vidalı | 5 | 935
C | 3120-307-1100-4h | Duvar Prizi | IP 44 | Vidalı | 10 | 1314
C | 3120-319-1100-4h | Makine Fişi (düz) (70x70) | IP 44 | Vidalı | 10 | 881
C | 3120-318-1100-4h | Makine Fişi (eğik) | IP 44 | Vidalı | 10 | 881
C | 3120-312-1100-4h | Duvar Fişi | IP 44 | Vidalı | 10 | 1314
C | 3120-301-1100-11h | Düz Fiş | IP 44 | Vidalı | 10 | 864
C | 3120-304-1100-11h | Uzatma Prizi | IP 44 | Vidalı | 10 | 1003
C | 3120-321-1100-11h | Makine Prizi (düz) (70x70) | IP 44 | Vidalı | 10 | 935
C | 3120-325-1100-11h | Makine Prizi (düz) (55x55) yekpare | IP 44 | Vidalı | 5 | 935
C | 3120-307-1100-11h | Duvar Prizi | IP 44 | Vidalı | 10 | 1314
C | 3120-319-1100-11h | Makine Fişi (düz) (70x70) | IP 44 | Vidalı | 10 | 881
C | 3120-318-1100-11h | Makine Fişi (eğik) | IP 44 | Vidalı | 10 | 881
C | 3120-312-1100-11h | Duvar Fişi | IP 44 | Vidalı | 10 | 1314
C | 3120-301-0400-12h | Düz Fiş | IP 44 | Vidalı | 10 | 864
C | 3120-304-0400-12h | Uzatma Prizi | IP 44 | Vidalı | 10 | 1003
C | 3120-321-0400-12h | Makine Prizi (düz) (70x70) | IP 44 | Vidalı | 10 | 935
C | 3120-325-0400-12h | Makine Prizi (düz) (55x55) yekpare | IP 44 | Vidalı | 5 | 935
C | 3120-307-0400-12h | Duvar Prizi | IP 44 | Vidalı | 10 | 1314
C | 3120-319-0400-12h | Makine Fişi (düz) (70x70) | IP 44 | Vidalı | 10 | 881
C | 3120-318-0400-12h | Makine Fişi (eğik) | IP 44 | Vidalı | 10 | 881
C | 3120-312-0400-12h | Duvar Fişi | IP 44 | Vidalı | 10 | 1314
3x16A - CEE NORM (ALÇAK GERİLİM - Xh) IP 67
C | 3121-301-1100-2h | Düz Fiş | IP 67 | Vidalı | 10 | 1214
C | 3121-304-1100-2h | Uzatma Prizi | IP 67 | Vidalı | 10 | 1420
C | 3121-322-1100-2h | Makine Prizi(düz) (83x90) | IP 67 | Vidalı | 5 | 1278
C | 3121-307-1100-2h | Duvar Prizi (83x90) | IP 67 | Vidalı | 10 | 2111
C | 3121-301-1100-3h | Düz Fiş | IP 67 | Vidalı | 10 | 1214
C | 3121-304-1100-3h | Uzatma Prizi | IP 67 | Vidalı | 10 | 1420
C | 3121-322-1100-3h | Makine Prizi(düz) (83x90) | IP 67 | Vidalı | 5 | 1278
C | 3121-307-1100-3h | Duvar Prizi (83x90) | IP 67 | Vidalı | 10 | 2111
C | 3121-301-1100-4h | Düz Fiş | IP 67 | Vidalı | 10 | 1214
C | 3121-304-1100-4h | Uzatma Prizi | IP 67 | Vidalı | 10 | 1420
C | 3121-322-1100-4h | Makine Prizi(düz) (83x90) | IP 67 | Vidalı | 5 | 1278
C | 3121-307-1100-4h | Duvar Prizi (83x90) | IP 67 | Vidalı | 10 | 2111
C | 3121-301-1100-11h | Düz Fiş | IP 67 | Vidalı | 10 | 1214
C | 3121-304-1100-11h | Uzatma Prizi | IP 67 | Vidalı | 10 | 1420
C | 3121-322-1100-11h | Makine Prizi(düz) (83x90) | IP 67 | Vidalı | 5 | 1278
C | 3121-307-1100-11h | Duvar Prizi (83x90) | IP 67 | Vidalı | 10 | 2111
C | 3121-301-0400-12h | Düz Fiş | IP 67 | Vidalı | 10 | 1214
C | 3121-304-0400-12h | Uzatma Prizi | IP 67 | Vidalı | 10 | 1420
C | 3121-322-0400-12h | Makine Prizi(düz) (83x90) | IP 67 | Vidalı | 5 | 1278
C | 3121-307-0400-12h | Duvar Prizi (83x90) | IP 67 | Vidalı | 10 | 2111
2x32A - CEE NORM (ALÇAK GERİLİM - Xh) IP 44
C | 3112-301-1100-2h | Düz Fiş | IP 44 | Vidalı | 10 | 864
C | 3112-304-1100-2h | Uzatma Prizi | IP 44 | Vidalı | 10 | 1003
C | 3112-321-1100-2h | Makine Prizi (düz) (70x70) | IP 44 | Vidalı | 10 | 878
C | 3112-325-1100-2h | Makine Prizi (düz) (55x55) yekpare | IP 44 | Vidalı | 5 | 878
C | 3112-307-1100-2h | Duvar Prizi | IP 44 | Vidalı | 10 | 1431
C | 3112-319-1100-2h | Makine Fişi (düz) (70x70) | IP 44 | Vidalı | 10 | 947
C | 3112-318-1100-2h | Makine Fişi (eğik) | IP 44 | Vidalı | 10 | 947
C | 3112-312-1100-2h | Duvar Fişi | IP 44 | Vidalı | 10 | 1431
C | 3112-301-1100-3h | Düz Fiş | IP 44 | Vidalı | 10 | 864
C | 3112-304-1100-3h | Uzatma Prizi | IP 44 | Vidalı | 10 | 1003
C | 3112-321-1100-3h | Makine Prizi (düz) (70x70) | IP 44 | Vidalı | 10 | 878
C | 3112-325-1100-3h | Makine Prizi (düz) (55x55) yekpare | IP 44 | Vidalı | 5 | 878
C | 3112-307-1100-3h | Duvar Prizi | IP 44 | Vidalı | 10 | 1431
C | 3112-319-1100-3h | Makine Fişi (düz) (70x70) | IP 44 | Vidalı | 10 | 947
C | 3112-318-1100-3h | Makine Fişi (eğik) | IP 44 | Vidalı | 10 | 947
C | 3112-312-1100-3h | Duvar Fişi | IP 44 | Vidalı | 10 | 1431
C | 3112-301-1100-4h | Düz Fiş | IP 44 | Vidalı | 10 | 864
C | 3112-304-1100-4h | Uzatma Prizi | IP 44 | Vidalı | 10 | 1003
C | 3112-321-1100-4h | Makine Prizi (düz) (70x70) | IP 44 | Vidalı | 10 | 878
C | 3112-325-1100-4h | Makine Prizi (düz) (55x55) yekpare | IP 44 | Vidalı | 5 | 878
C | 3112-307-1100-4h | Duvar Prizi | IP 44 | Vidalı | 10 | 1431
C | 3112-319-1100-4h | Makine Fişi (düz) (70x70) | IP 44 | Vidalı | 10 | 947
C | 3112-318-1100-4h | Makine Fişi (eğik) | IP 44 | Vidalı | 10 | 947
C | 3112-312-1100-4h | Duvar Fişi | IP 44 | Vidalı | 10 | 1431
C | 3112-301-0400-10h | Düz Fiş | IP 44 | Vidalı | 10 | 864
C | 3112-304-0400-10h | Uzatma Prizi | IP 44 | Vidalı | 10 | 1003
C | 3112-321-0400-10h | Makine Prizi (düz) (70x70) | IP 44 | Vidalı | 10 | 878
C | 3112-325-0400-10h | Makine Prizi (düz) (55x55) yekpare | IP 44 | Vidalı | 5 | 878
C | 3112-307-0400-10h | Duvar Prizi | IP 44 | Vidalı | 10 | 1431
C | 3112-319-0400-10h | Makine Fişi (düz) (70x70) | IP 44 | Vidalı | 10 | 947
C | 3112-318-0400-10h | Makine Fişi (eğik) | IP 44 | Vidalı | 10 | 947
C | 3112-312-0400-10h | Duvar Fişi | IP 44 | Vidalı | 10 | 1431
C | 3112-301-1100-11h | Düz Fiş | IP 44 | Vidalı | 10 | 864
C | 3112-304-1100-11h | Uzatma Prizi | IP 44 | Vidalı | 10 | 1003
C | 3112-321-1100-11h | Makine Prizi (düz) (70x70) | IP 44 | Vidalı | 10 | 878
C | 3112-325-1100-11h | Makine Prizi (düz) (55x55) yekpare | IP 44 | Vidalı | 5 | 878
C | 3112-307-1100-11h | Duvar Prizi | IP 44 | Vidalı | 10 | 1431
C | 3112-319-1100-11h | Makine Fişi (düz) (70x70) | IP 44 | Vidalı | 10 | 947
C | 3112-318-1100-11h | Makine Fişi (eğik) | IP 44 | Vidalı | 10 | 947
C | 3112-312-1100-11h | Duvar Fişi | IP 44 | Vidalı | 10 | 1431
C | 3112-301-0400-12h | Düz Fiş | IP 44 | Vidalı | 10 | 864
C | 3112-304-0400-12h | Uzatma Prizi | IP 44 | Vidalı | 10 | 1003
C | 3112-321-0400-12h | Makine Prizi (düz) (70x70) | IP 44 | Vidalı | 10 | 878
C | 3112-325-0400-12h | Makine Prizi (düz) (55x55) yekpare | IP 44 | Vidalı | 5 | 878
C | 3112-307-0400-12h | Duvar Prizi | IP 44 | Vidalı | 10 | 1431
C | 3112-319-0400-12h | Makine Fişi (düz) (70x70) | IP 44 | Vidalı | 10 | 947
C | 3112-318-0400-12h | Makine Fişi (eğik) | IP 44 | Vidalı | 10 | 947
C | 3112-312-0400-12h | Duvar Fişi | IP 44 | Vidalı | 10 | 1431
2x32A - CEE NORM (ALÇAK GERİLİM - Xh) IP 67
C | 3113-301-1100-2h | Düz Fiş | IP 67 | Vidalı | 10 | 1175
C | 3113-304-1100-2h | Uzatma Prizi | IP 67 | Vidalı | 10 | 1392
C | 3113-322-1100-2h | Makine Prizi(düz) (83x90) | IP 67 | Vidalı | 5 | 1196
C | 3113-307-1100-2h | Duvar Prizi (83x90) | IP 67 | Vidalı | 10 | 2290
C | 3113-301-1100-3h | Düz Fiş | IP 67 | Vidalı | 10 | 1175
C | 3113-304-1100-3h | Uzatma Prizi | IP 67 | Vidalı | 10 | 1392
C | 3113-322-1100-3h | Makine Prizi(düz) (83x90) | IP 67 | Vidalı | 5 | 1196
C | 3113-307-1100-3h | Duvar Prizi (83x90) | IP 67 | Vidalı | 10 | 2290
C | 3113-301-1100-4h | Düz Fiş | IP 67 | Vidalı | 10 | 1175
C | 3113-304-1100-4h | Uzatma Prizi | IP 67 | Vidalı | 10 | 1392
C | 3113-322-1100-4h | Makine Prizi(düz) (83x90) | IP 67 | Vidalı | 5 | 1196
C | 3113-307-1100-4h | Duvar Prizi (83x90) | IP 67 | Vidalı | 10 | 2290
C | 3113-301-0400-10h | Düz Fiş | IP 67 | Vidalı | 10 | 1175
C | 3113-304-0400-10h | Uzatma Prizi | IP 67 | Vidalı | 10 | 1392
C | 3113-322-0400-10h | Makine Prizi(düz) (83x90) | IP 67 | Vidalı | 5 | 1196
C | 3113-307-0400-10h | Duvar Prizi (83x90) | IP 67 | Vidalı | 10 | 2290
C | 3113-301-1100-11h | Düz Fiş | IP 67 | Vidalı | 10 | 1175
C | 3113-304-1100-11h | Uzatma Prizi | IP 67 | Vidalı | 10 | 1392
C | 3113-322-1100-11h | Makine Prizi(düz) (83x90) | IP 67 | Vidalı | 5 | 1196
C | 3113-307-1100-11h | Duvar Prizi (83x90) | IP 67 | Vidalı | 10 | 2290
C | 3113-301-0400-12h | Düz Fiş | IP 67 | Vidalı | 10 | 1175
C | 3113-304-0400-12h | Uzatma Prizi | IP 67 | Vidalı | 10 | 1392
C | 3113-322-0400-12h | Makine Prizi(düz) (83x90) | IP 67 | Vidalı | 5 | 1196
C | 3113-307-0400-12h | Duvar Prizi (83x90) | IP 67 | Vidalı | 10 | 2290
3x32A - CEE NORM (ALÇAK GERİLİM - Xh) IP 44
C | 3124-301-1100-2h | Düz Fiş | IP 44 | Vidalı | 10 | 1042
C | 3124-304-1100-2h | Uzatma Prizi | IP 44 | Vidalı | 10 | 1149
C | 3124-321-1100-2h | Makine Prizi (düz) (70x70) | IP 44 | Vidalı | 10 | 1106
C | 3124-325-1100-2h | Makine Prizi (düz) (55x55) yekpare | IP 44 | Vidalı | 5 | 1106
C | 3124-307-1100-2h | Duvar Prizi | IP 44 | Vidalı | 10 | 1585
C | 3124-319-1100-2h | Makine Fişi (düz) (70x70) | IP 44 | Vidalı | 10 | 1063
C | 3124-318-1100-2h | Makine Fişi (eğik) | IP 44 | Vidalı | 10 | 1063
C | 3124-312-1100-2h | Duvar Fişi | IP 44 | Vidalı | 10 | 1585
C | 3124-301-1100-3h | Düz Fiş | IP 44 | Vidalı | 10 | 1042
C | 3124-304-1100-3h | Uzatma Prizi | IP 44 | Vidalı | 10 | 1149
C | 3124-321-1100-3h | Makine Prizi (düz) (70x70) | IP 44 | Vidalı | 10 | 1106
C | 3124-325-1100-3h | Makine Prizi (düz) (55x55) yekpare | IP 44 | Vidalı | 5 | 1106
C | 3124-307-1100-3h | Duvar Prizi | IP 44 | Vidalı | 10 | 1585
C | 3124-319-1100-3h | Makine Fişi (düz) (70x70) | IP 44 | Vidalı | 10 | 1063
C | 3124-318-1100-3h | Makine Fişi (eğik) | IP 44 | Vidalı | 10 | 1063
C | 3124-312-1100-3h | Duvar Fişi | IP 44 | Vidalı | 10 | 1585
C | 3124-301-1100-4h | Düz Fiş | IP 44 | Vidalı | 10 | 1042
C | 3124-304-1100-4h | Uzatma Prizi | IP 44 | Vidalı | 10 | 1149
C | 3124-321-1100-4h | Makine Prizi (düz) (70x70) | IP 44 | Vidalı | 10 | 1106
C | 3124-325-1100-4h | Makine Prizi (düz) (55x55) yekpare | IP 44 | Vidalı | 5 | 1106
C | 3124-307-1100-4h | Duvar Prizi | IP 44 | Vidalı | 10 | 1585
C | 3124-319-1100-4h | Makine Fişi (düz) (70x70) | IP 44 | Vidalı | 10 | 1063
C | 3124-318-1100-4h | Makine Fişi (eğik) | IP 44 | Vidalı | 10 | 1063
C | 3124-312-1100-4h | Duvar Fişi | IP 44 | Vidalı | 10 | 1585
C | 3124-301-1100-11h | Düz Fiş | IP 44 | Vidalı | 10 | 1042
C | 3124-304-1100-11h | Uzatma Prizi | IP 44 | Vidalı | 10 | 1149
C | 3124-321-1100-11h | Makine Prizi (düz) (70x70) | IP 44 | Vidalı | 10 | 1106
C | 3124-325-1100-11h | Makine Prizi (düz) (55x55) yekpare | IP 44 | Vidalı | 5 | 1106
C | 3124-307-1100-11h | Duvar Prizi | IP 44 | Vidalı | 10 | 1585
C | 3124-319-1100-11h | Makine Fişi (düz) (70x70) | IP 44 | Vidalı | 10 | 1063
C | 3124-318-1100-11h | Makine Fişi (eğik) | IP 44 | Vidalı | 10 | 1063
C | 3124-312-1100-11h | Duvar Fişi | IP 44 | Vidalı | 10 | 1585
C | 3124-301-0400-12h | Düz Fiş | IP 44 | Vidalı | 10 | 1042
C | 3124-304-0400-12h | Uzatma Prizi | IP 44 | Vidalı | 10 | 1149
C | 3124-321-0400-12h | Makine Prizi (düz) (70x70) | IP 44 | Vidalı | 10 | 1106
C | 3124-325-0400-12h | Makine Prizi (düz) (55x55) yekpare | IP 44 | Vidalı | 5 | 1106
C | 3124-307-0400-12h | Duvar Prizi | IP 44 | Vidalı | 10 | 1585
C | 3124-319-0400-12h | Makine Fişi (düz) (70x70) | IP 44 | Vidalı | 10 | 1063
C | 3124-318-0400-12h | Makine Fişi (eğik) | IP 44 | Vidalı | 10 | 1063
C | 3124-312-0400-12h | Duvar Fişi | IP 44 | Vidalı | 10 | 1585
3x32A - CEE NORM (ALÇAK GERİLİM - Xh) IP 67
C | 3125-301-1100-2h | Düz Fiş | IP 67 | Vidalı | 10 | 1401
C | 3125-304-1100-2h | Uzatma Prizi | IP 67 | Vidalı | 10 | 1659
C | 3125-322-1100-2h | Makine Prizi(düz) (83x90) | IP 67 | Vidalı | 5 | 1487
C | 3125-307-1100-2h | Duvar Prizi (83x90) | IP 67 | Vidalı | 10 | 2540
C | 3125-301-1100-3h | Düz Fiş | IP 67 | Vidalı | 10 | 1401
C | 3125-304-1100-3h | Uzatma Prizi | IP 67 | Vidalı | 10 | 1659
C | 3125-322-1100-3h | Makine Prizi(düz) (83x90) | IP 67 | Vidalı | 5 | 1487
C | 3125-307-1100-3h | Duvar Prizi (83x90) | IP 67 | Vidalı | 10 | 2540
C | 3125-301-1100-4h | Düz Fiş | IP 67 | Vidalı | 10 | 1401
C | 3125-304-1100-4h | Uzatma Prizi | IP 67 | Vidalı | 10 | 1659
C | 3125-322-1100-4h | Makine Prizi(düz) (83x90) | IP 67 | Vidalı | 5 | 1487
C | 3125-307-1100-4h | Duvar Prizi (83x90) | IP 67 | Vidalı | 10 | 2540
C | 3125-301-1100-11h | Düz Fiş | IP 67 | Vidalı | 10 | 1401
C | 3125-304-1100-11h | Uzatma Prizi | IP 67 | Vidalı | 10 | 1659
C | 3125-322-1100-11h | Makine Prizi(düz) (83x90) | IP 67 | Vidalı | 5 | 1487
C | 3125-307-1100-11h | Duvar Prizi (83x90) | IP 67 | Vidalı | 10 | 2540
C | 3125-301-0400-12h | Düz Fiş | IP 67 | Vidalı | 10 | 1401
C | 3125-304-0400-12h | Uzatma Prizi | IP 67 | Vidalı | 10 | 1659
C | 3125-322-0400-12h | Makine Prizi(düz) (83x90) | IP 67 | Vidalı | 5 | 1487
C | 3125-307-0400-12h | Duvar Prizi (83x90) | IP 67 | Vidalı | 10 | 2540
4x160A - YÜKSEK AKIM FİŞ - PRİZLER (D)
C | 53-25121 | Fiş | IP 67 |  | 1 | SİPARİŞTE
C | 53-25126 | Uzatma Prizi | IP 67 |  | 1 | SİPARİŞTE
C | 53-25166 | Makine Prizi | IP 67 |  | 1 | SİPARİŞTE
C | 53-25186 | Eğik Makine Prizi | IP 67 |  | 1 | SİPARİŞTE
C | 53-25146 | Duvar Prizi | IP 67 |  | 1 | SİPARİŞTE
C | 53-25161 | Makine Fişi | IP 67 |  | 1 | SİPARİŞTE
C | 53-25181 | Eğik Makine Fişi | IP 67 |  | 1 | SİPARİŞTE
C | 53-25141 | Duvar Fişi | IP 67 |  | 1 | SİPARİŞTE
5x160A - YÜKSEK AKIM FİŞ - PRİZLER (D)
C | 53-25131 | Fiş | IP 67 |  | 1 | SİPARİŞTE
C | 53-25136 | Uzatma Prizi | IP 67 |  | 1 | SİPARİŞTE
C | 53-25176 | Makine Prizi | IP 67 |  | 1 | SİPARİŞTE
C | 53-25196 | Eğik Makine Prizi | IP 67 |  | 1 | SİPARİŞTE
C | 53-25156 | Duvar Prizi | IP 67 |  | 1 | SİPARİŞTE
C | 53-25171 | Makine Fişi | IP 67 |  | 1 | SİPARİŞTE
C | 53-25191 | Eğik Makine Fişi | IP 67 |  | 1 | SİPARİŞTE
C | 53-25151 | Duvar Fişi | IP 67 |  | 1 | SİPARİŞTE
4x200A - YÜKSEK AKIM FİŞ - PRİZLER (C)
C | 53-11431 | Fiş | IP 67 |  | 1 | SİPARİŞTE
C | 53-11641 | Uzatma Prizi | IP 67 |  | 1 | SİPARİŞTE
C | 53-11761 | Makine Prizi | IP 67 |  | 1 | SİPARİŞTE
C | 53-20609 | Eğik Makine Prizi | IP 67 |  | 1 | SİPARİŞTE
C | 53-11671 | Duvar Prizi | IP 67 |  | 1 | SİPARİŞTE
C | 53-11731 | Makine Fişi | IP 67 |  | 1 | SİPARİŞTE
C | 53-20579 | Eğik Makine Fişi | IP 67 |  | 1 | SİPARİŞTE
C | 53-11701 | Duvar Fişi | IP 67 |  | 1 | SİPARİŞTE
5x200A - YÜKSEK AKIM FİŞ - PRİZLER (C)
C | 53-11436 | Fiş | IP 67 |  | 1
C | 53-11646 | Uzatma Prizi | IP 67 |  | 1 | SİPARİŞTE
C | 53-11766 | Makine Prizi | IP 67 |  | 1 | SİPARİŞTE
C | 53-20614 | Eğik Makine Prizi | IP 67 |  | 1 | SİPARİŞTE
C | 53-11676 | Duvar Prizi | IP 67 |  | 1 | SİPARİŞTE
C | 53-11736 | Makine Fişi | IP 67 |  | 1 | SİPARİŞTE
C | 53-20584 | Eğik Makine Fişi | IP 67 |  | 1 | SİPARİŞTE
C | 53-11706 | Duvar Fişi | IP 67 |  | 1 | SİPARİŞTE
4x250A - YÜKSEK AKIM FİŞ - PRİZLER (C)
C | 53-22081 | Fiş | IP 67 |  | 1 | SİPARİŞTE
C | 53-22121 | Uzatma Prizi | IP 67 |  | 1 | SİPARİŞTE
C | 53-22131 | Makine Prizi | IP 67 |  | 1 | SİPARİŞTE
C | 53-22141 | Eğik Makine Prizi | IP 67 |  | 1 | SİPARİŞTE
C | 53-22151 | Duvar Prizi | IP 67 |  | 1 | SİPARİŞTE
C | 53-22091 | Makine Fişi | IP 67 |  | 1 | SİPARİŞTE
C | 53-22101 | Eğik Makine Fişi | IP 67 |  | 1 | SİPARİŞTE
C | 53-22111 | Duvar Fişi | IP 67 |  | 1 | SİPARİŞTE
5x250A - YÜKSEK AKIM FİŞ - PRİZLER (C)
C | 53-22086 | Fiş | IP 67 |  | 1 | SİPARİŞTE
C | 53-22126 | Uzatma Prizi | IP 67 |  | 1 | SİPARİŞTE
C | 53-22136 | Makine Prizi | IP 67 |  | 1 | SİPARİŞTE
C | 53-22146 | Eğik Makine Prizi | IP 67 |  | 1 | SİPARİŞTE
C | 53-22156 | Duvar Prizi | IP 67 |  | 1 | SİPARİŞTE
C | 53-22096 | Makine Fişi | IP 67 |  | 1 | SİPARİŞTE
C | 53-22106 | Eğik Makine Fişi | IP 67 |  | 1 | SİPARİŞTE
C | 53-22116 | Duvar Fişi | IP 67 |  | 1 | SİPARİŞTE
4x250A - YÜKSEK AKIM FİŞ - PRİZLER (B)
C | 53-11441 | Fiş | IP 67 |  | 1 | SİPARİŞTE
C | 53-11651 | Uzatma Prizi | IP 67 |  | 1 | SİPARİŞTE
C | 53-11771 | Makine Prizi | IP 67 |  | 1 | SİPARİŞTE
C | 53-20619 | Eğik Makine Prizi | IP 67 |  | 1 | SİPARİŞTE
C | 53-11681 | Duvar Prizi | IP 67 |  | 1 | SİPARİŞTE
C | 53-11741 | Makine Fişi | IP 67 |  | 1 | SİPARİŞTE
C | 53-20589 | Eğik Makine Fişi | IP 67 |  | 1 | SİPARİŞTE
C | 53-11711 | Duvar Fişi | IP 67 |  | 1 | SİPARİŞTE
5x250A - YÜKSEK AKIM FİŞ - PRİZLER (B)
C | 53-11446 | Fiş | IP 67 |  | 1 | SİPARİŞTE
C | 53-11656 | Uzatma Prizi | IP 67 |  | 1 | SİPARİŞTE
C | 53-11776 | Makine Prizi | IP 67 |  | 1 | SİPARİŞTE
C | 53-20624 | Eğik Makine Prizi | IP 67 |  | 1 | SİPARİŞTE
C | 53-11686 | Duvar Prizi | IP 67 |  | 1 | SİPARİŞTE
C | 53-11746 | Makine Fişi | IP 67 |  | 1 | SİPARİŞTE
C | 53-20594 | Eğik Makine Fişi | IP 67 |  | 1 | SİPARİŞTE
C | 53-11716 | Duvar Fişi | IP 67 |  | 1 | SİPARİŞTE
4x315A - YÜKSEK AKIM FİŞ - PRİZLER (B)
C | 53-22901 | Fiş | IP 67 |  | 1 | SİPARİŞTE
C | 53-22891 | Uzatma Prizi | IP 67 |  | 1 | SİPARİŞTE
C | 53-22871 | Makine Prizi | IP 67 |  | 1 | SİPARİŞTE
C | 53-22881 | Eğik Makine Prizi | IP 67 |  | 1 | SİPARİŞTE
C | 53-22861 | Duvar Prizi | IP 67 |  | 1 | SİPARİŞTE
C | 53-22921 | Makine Fişi | IP 67 |  | 1 | SİPARİŞTE
C | 53-22931 | Eğik Makine Fişi | IP 67 |  | 1 | SİPARİŞTE
C | 53-22911 | Duvar Fişi | IP 67 |  | 1 | SİPARİŞTE
5x315A - YÜKSEK AKIM FİŞ - PRİZLER (B)
C | 53-22906 | Fiş | IP 67 |  | 1 | SİPARİŞTE
C | 53-22896 | Uzatma Prizi | IP 67 |  | 1 | SİPARİŞTE
C | 53-22876 | Makine Prizi | IP 67 |  | 1 | SİPARİŞTE
C | 53-22886 | Eğik Makine Prizi | IP 67 |  | 1 | SİPARİŞTE
C | 53-22866 | Duvar Prizi | IP 67 |  | 1 | SİPARİŞTE
C | 53-22926 | Makine Fişi | IP 67 |  | 1 | SİPARİŞTE
C | 53-22936 | Eğik Makine Fişi | IP 67 |  | 1 | SİPARİŞTE
C | 53-22916 | Duvar Fişi | IP 67 |  | 1 | SİPARİŞTE
4x400A - YÜKSEK AKIM FİŞ - PRİZLER (B)
C | 53-11451 | Fiş | IP 67 |  | 1 | SİPARİŞTE
C | 53-11661 | Uzatma Prizi | IP 67 |  | 1 | SİPARİŞTE
C | 53-11781 | Makine Prizi | IP 67 |  | 1 | SİPARİŞTE
C | 53-20629 | Eğik Makine Prizi | IP 67 |  | 1 | SİPARİŞTE
C | 53-11691 | Duvar Prizi | IP 67 |  | 1 | SİPARİŞTE
C | 53-11751 | Makine Fişi | IP 67 |  | 1 | SİPARİŞTE
C | 53-20599 | Eğik Makine Fişi | IP 67 |  | 1 | SİPARİŞTE
C | 53-11721 | Duvar Fişi | IP 67 |  | 1 | SİPARİŞTE
5x400A - YÜKSEK AKIM FİŞ - PRİZLER (B)
C | 53-11456 | Fiş | IP 67 |  | 1 | SİPARİŞTE
C | 53-11666 | Uzatma Prizi | IP 67 |  | 1 | SİPARİŞTE
C | 53-11786 | Makine Prizi | IP 67 |  | 1 | SİPARİŞTE
C | 53-20634 | Eğik Makine Prizi | IP 67 |  | 1 | SİPARİŞTE
C | 53-11696 | Duvar Prizi | IP 67 |  | 1 | SİPARİŞTE
C | 53-11756 | Makine Fişi | IP 67 |  | 1 | SİPARİŞTE
C | 53-20604 | Eğik Makine Fişi | IP 67 |  | 1 | SİPARİŞTE
C | 53-11726 | Duvar Fişi | IP 67 |  | 1 | SİPARİŞTE
4x500A - YÜKSEK AKIM FİŞ - PRİZLER (A)
C | 53-25201 | Fiş | IP 67 |  | 1 | SİPARİŞTE
C | 53-25206 | Uzatma Prizi | IP 67 |  | 1 | SİPARİŞTE
C | 53-25246 | Makine Prizi | IP 67 |  | 1 | SİPARİŞTE
C | 53-25266 | Eğik Makine Prizi | IP 67 |  | 1 | SİPARİŞTE
C | 53-25226 | Duvar Prizi | IP 67 |  | 1 | SİPARİŞTE
C | 53-25241 | Makine Fişi | IP 67 |  | 1 | SİPARİŞTE
C | 53-25261 | Eğik Makine Fişi | IP 67 |  | 1 | SİPARİŞTE
C | 53-25221 | Duvar Fişi | IP 67 |  | 1 | SİPARİŞTE
5x500A - YÜKSEK AKIM FİŞ - PRİZLER (A)
C | 53-25211 | Fiş | IP 67 |  | 1 | SİPARİŞTE
C | 53-25216 | Uzatma Prizi | IP 67 |  | 1 | SİPARİŞTE
C | 53-25256 | Makine Prizi | IP 67 |  | 1 | SİPARİŞTE
C | 53-25276 | Eğik Makine Prizi | IP 67 |  | 1 | SİPARİŞTE
C | 53-25236 | Duvar Prizi | IP 67 |  | 1 | SİPARİŞTE
C | 53-25251 | Makine Fişi | IP 67 |  | 1 | SİPARİŞTE
C | 53-25271 | Eğik Makine Fişi | IP 67 |  | 1 | SİPARİŞTE
C | 53-25231 | Duvar Fişi | IP 67 |  | 1 | SİPARİŞTE
4x600A - YÜKSEK AKIM FİŞ - PRİZLER (A)
C | 53-25281 | Fiş | IP 67 |  | 1 | SİPARİŞTE
C | 53-25286 | Uzatma Prizi | IP 67 |  | 1 | SİPARİŞTE
C | 53-25326 | Makine Prizi | IP 67 |  | 1 | SİPARİŞTE
C | 53-25346 | Eğik Makine Prizi | IP 67 |  | 1 | SİPARİŞTE
C | 53-25306 | Duvar Prizi | IP 67 |  | 1 | SİPARİŞTE
C | 53-25321 | Makine Fişi | IP 67 |  | 1 | SİPARİŞTE
C | 53-25341 | Eğik Makine Fişi | IP 67 |  | 1 | SİPARİŞTE
C | 53-25301 | Duvar Fişi | IP 67 |  | 1 | SİPARİŞTE
5x600A - YÜKSEK AKIM FİŞ - PRİZLER (A)
C | 53-25291 | Fiş | IP 67 |  | 1 | SİPARİŞTE
C | 53-25296 | Uzatma Prizi | IP 67 |  | 1 | SİPARİŞTE
C | 53-25336 | Makine Prizi | IP 67 |  | 1 | SİPARİŞTE
C | 53-25356 | Eğik Makine Prizi | IP 67 |  | 1 | SİPARİŞTE
C | 53-25316 | Duvar Prizi | IP 67 |  | 1 | SİPARİŞTE
C | 53-25331 | Makine Fişi | IP 67 |  | 1 | SİPARİŞTE
C | 53-25351 | Eğik Makine Fişi | IP 67 |  | 1 | SİPARİŞTE
C | 53-25311 | Duvar Fişi | IP 67 |  | 1 | SİPARİŞTE
4x200A/250A - YÜKSEK AKIM FİŞ - PRİZLER
C | 51-3PS2P30E01 | Fiş (Dekontaktör) | IP 66 |  | 1 | SİPARİŞTE
C | 51-3PS2C30E01 | Uzatma Prizi (Dekontaktör) | IP 66 |  | 1 | SİPARİŞTE
C | 51-3PS2D30E01 | Makine Prizi (Dekontaktör) | IP 66 |  | 1 | SİPARİŞTE
C | 51-3PS2A30E01 | Makine Fişi (Dekontaktör) | IP 66 |  | 1 | SİPARİŞTE
C | 51-3PS2W | Duvar Gövde |  |  | 1 | SİPARİŞTE
4x200A/250A - YÜKSEK AKIM FİŞ - PRİZLER (Pilot Kontaklı)
C | 51-3PS2P30E01P | Fiş (Pilot Kontaklı) (Dekontaktör) | IP 66 |  | 1 | SİPARİŞTE
C | 51-3PS2C30E01P | Uzatma Prizi (Pilot Kontaklı) (Dekontaktör) | IP 66 |  | 1 | SİPARİŞTE
C | 51-3PS2D30E01P | Makine Prizi (Pilot Kontaklı) (Dekontaktör) | IP 66 |  | 1 | SİPARİŞTE
C | 51-3PS2A30E01P | Makine Fişi (Pilot Kontaklı) (Dekontaktör) | IP 66 |  | 1 | SİPARİŞTE
C | 51-3PS2W | Duvar Gövde |  |  | 1 | SİPARİŞTE
5x200A/250A - YÜKSEK AKIM FİŞ - PRİZLER
C | 51-3PS2P3NE01 | Fiş (Dekontaktör) | IP 66 |  | 1 | SİPARİŞTE
C | 51-3PS2C3NE01 | Uzatma Prizi (Dekontaktör) | IP 66 |  | 1 | SİPARİŞTE
C | 51-3PS2D3NE01 | Makine Prizi (Dekontaktör) | IP 66 |  | 1 | SİPARİŞTE
C | 51-3PS2A3NE01 | Makine Fişi (Dekontaktör) | IP 66 |  | 1 | SİPARİŞTE
C | 51-3PS2W | Duvar Gövde |  |  | 1 | SİPARİŞTE
5x200A/250A - YÜKSEK AKIM FİŞ - PRİZLER (Pilot Kontaklı)
C | 51-3PS2P3NE01P | Fiş (Pilot Kontaklı) (Dekontaktör) | IP 66 |  | 1 | SİPARİŞTE
C | 51-3PS2C3NE01P | Uzatma Prizi (Pilot Kontaklı) (Dekontaktör) | IP 66 |  | 1 | SİPARİŞTE
C | 51-3PS2D3NE01P | Makine Prizi (Pilot Kontaklı) (Dekontaktör) | IP 66 |  | 1 | SİPARİŞTE
C | 51-3PS2A3NE01P | Makine Fişi (Pilot Kontaklı) (Dekontaktör) | IP 66 |  | 1 | SİPARİŞTE
C | 51-3PS2W | Duvar Gövde |  |  | 1 | SİPARİŞTE
1x500A / FİŞ - PRİZLER
C | 52-SLD 2 BK S120 | Fiş (120 mm2 Vidalı Bağlantı) (siyah) | IP 67 |  | 1 | SİPARİŞTE
C | 52-SLD 3 GY S120 | Fiş (120 mm2 Vidalı Bağlantı) (gri) | IP 67 |  | 1 | SİPARİŞTE
C | 52-SLD 1 BN S120 | Fiş (120 mm2 Vidalı Bağlantı) (kahverengi) | IP 67 |  | 1 | SİPARİŞTE
C | 52-SLD N BL S120 | Fiş (120 mm2 Vidalı Bağlantı) (mavi) | IP 67 |  | 1 | SİPARİŞTE
C | 52-SLD E GN S120 | Fiş (120 mm2 Vidalı Bağlantı) (yeşil) | IP 67 |  | 1 | SİPARİŞTE
C | 52-SLS 2 BK S120 | Uzatma Prizi (120 mm2 Vidalı Bağlantı) (siyah) | IP 67 |  | 1 | SİPARİŞTE
C | 52-SLS 3 GY S120 | Uzatma Prizi (120 mm2 Vidalı Bağlantı) (gri) | IP 67 |  | 1 | SİPARİŞTE
C | 52-SLS 1 BN S120 | Uzatma Prizi (120 mm2 Vidalı Bağlantı) (kahverengi) | IP 67 |  | 1 | SİPARİŞTE
C | 52-SLS N BL S120 | Uzatma Prizi (120 mm2 Vidalı Bağlantı) (mavi) | IP 67 |  | 1 | SİPARİŞTE
C | 52-SLS E GN S120 | Uzatma Prizi (120 mm2 Vidalı Bağlantı) (yeşil) | IP 67 |  | 1 | SİPARİŞTE
C | 52-SPS 2 BK T5 | Makine Prizi (120 mm2 ) (siyah) | IP 67 |  | 1 | SİPARİŞTE
C | 52-SPS 3 GY T5 | Makine Prizi (120 mm2 ) (gri) | IP 67 |  | 1 | SİPARİŞTE
C | 52-SPS 1 BN T5 | Makine Prizi (120 mm2 ) (kahverengi) | IP 67 |  | 1 | SİPARİŞTE
C | 52-SPS N BL T5 | Makine Prizi (120 mm2 ) (mavi) | IP 67 |  | 1 | SİPARİŞTE
C | 52-SPS E GN T5 | Makine Prizi (120 mm2 ) (yeşil) | IP 67 |  | 1 | SİPARİŞTE
C | 52-SPD 2 BK T5 | Makine Fişi (120 mm2 ) (siyah) | IP 67 |  | 1 | SİPARİŞTE
C | 52-SPD 3 GY T5 | Makine Fişi (120 mm2 ) (gri) | IP 67 |  | 1 | SİPARİŞTE
C | 52-SPD 1 BN T5 | Makine Fişi (120 mm2 ) (kahverengi) | IP 67 |  | 1 | SİPARİŞTE
C | 52-SPD N BL T5 | Makine Fişi (120 mm2 ) (mavi) | IP 67 |  | 1 | SİPARİŞTE
C | 52-SPD E GN T5 | Makine Fişi (120 mm2 ) (yeşil) | IP 67 |  | 1 | SİPARİŞTE
1x750A / FİŞ - PRİZLER
C | 52-SLD 2 BK C300 | Fiş (300 mm2 Pabuçlu Bağlantı) (siyah) | IP 67 |  | 1 | SİPARİŞTE
C | 52-SLD 3 GY C300 | Fiş (300 mm2 Pabuçlu Bağlantı) (gri) | IP 67 |  | 1 | SİPARİŞTE
C | 52-SLD 1 BN C300 | Fiş (300 mm2 Pabuçlu Bağlantı) (kahverengi) | IP 67 |  | 1 | SİPARİŞTE
C | 52-SLD N BL C300 | Fiş (300 mm2 Pabuçlu Bağlantı) (mavi) | IP 67 |  | 1 | SİPARİŞTE
C | 52-SLD E GN C300 | Fiş (300 mm2 Pabuçlu Bağlantı) (yeşil) | IP 67 |  | 1 | SİPARİŞTE
C | 52-SLS 2 BK C300 | Uzatma Prizi (300 mm2 Pabuçlu Bağlantı) (siyah) | IP 67 |  | 1 | SİPARİŞTE
C | 52-SLS 3 GY C300 | Uzatma Prizi (300 mm2 Pabuçlu Bağlantı) (gri) | IP 67 |  | 1 | SİPARİŞTE
C | 52-SLS 1 BN C300 | Uzatma Prizi (300 mm2 Pabuçlu Bağlantı) (kahverengi) | IP 67 |  | 1 | SİPARİŞTE
C | 52-SLS N BL C300 | Uzatma Prizi (300 mm2 Pabuçlu Bağlantı) (mavi) | IP 67 |  | 1 | SİPARİŞTE
C | 52-SLS E GN C300 | Uzatma Prizi (300 mm2 Pabuçlu Bağlantı) (yeşil) | IP 67 |  | 1 | SİPARİŞTE
C | 52-SPS 2 BK T8 | Makine Prizi (300 mm2 ) (siyah) | IP 67 |  | 1 | SİPARİŞTE
C | 52-SPS 3 GY T8 | Makine Prizi (300 mm2 ) (gri) | IP 67 |  | 1 | SİPARİŞTE
C | 52-SPS 1 BN T8 | Makine Prizi (300 mm2 ) (kahverengi) | IP 67 |  | 1 | SİPARİŞTE
C | 52-SPS N BL T8 | Makine Prizi (300 mm2 ) (mavi) | IP 67 |  | 1 | SİPARİŞTE
C | 52-SPS E GN T8 | Makine Prizi (300 mm2 ) (yeşil) | IP 67 |  | 1 | SİPARİŞTE
C | 52-SPD 2 BK T8 | Makine Fişi (300 mm2 ) (siyah) | IP 67 |  | 1 | SİPARİŞTE
C | 52-SPD 3 GY T8 | Makine Fişi (300 mm2 ) (gri) | IP 67 |  | 1 | SİPARİŞTE
C | 52-SPD 1 BN T8 | Makine Fişi (300 mm2 ) (kahverengi) | IP 67 |  | 1 | SİPARİŞTE
C | 52-SPD N BL T8 | Makine Fişi (300 mm2 ) (mavi) | IP 67 |  | 1 | SİPARİŞTE
C | 52-SPD E GN T8 | Makine Fişi (300 mm2 ) (yeşil) | IP 67 |  | 1 | SİPARİŞTE
BEŞLİ SETLER
C | 52-PS5-E | Beşli makine prizi set |  |  | 1 | SİPARİŞTE
C | 52-PD5-E | Beşli makine fişi set |  |  | 1 | SİPARİŞTE
CONTALI VE BARALI BOŞ KOMBİNASYON KUTULARI (ABS)
C | 3317-000-0000 | 120x170 - Kombinasyon | IP66 |  | 1 | 483
B | 3318-000-0000 | 130x220 - Boş Kombinasyon Kutusu (6 sigorta modülü) | IP 66 |  | 25 | 509
C | 3960-000-0000 | 170x240 - Boş Kombinasyon Kutusu (8 sigorta modülü) | IP 66 |  | 25 | 755
A | 3320-000-0000 | 220x300 - Boş Kombinasyon Kutusu (11 sigorta modülü) | IP 66 |  | 10 | 910
C | 3321-000-0000 | 300x540 - Boş Kombinasyon Kutusu (2x13 sigorta modülü) | IP 66 |  | 1 | 4119
C | 3328-000-0000 | 300x540 - Boş Kombinasyon Kutusu (1x13 sigorta modülü) | IP 66 |  | 1 | 3246
C | 3340-272-0600 | 180x300 - Sigorta Kutusu (1x13 sigorta modülü) | IP 66 |  | 1 | 1613
C | 3323-000-0000 | 360x300 - Boş Kombinasyon Kutusu (1x18 sigorta modülü) | IP 66 |  | 1 | 2384
C | 3360-000-0000 | 300x400 - Boş Kombinasyon Kutusu (1x15 sigorta modülü) | IP 66 |  | 1 | 2295
CONTASIZ VE BARASIZ BOŞ KOMBİNASYON KUTULARI (ABS)
C | 3324-000-0000 | 130x220 - Boş Kombinasyon Kutusu (6 sigorta modülü) | IP 54 |  | 25 | 487
C | 3961-000-0000 | 170x240 - Boş Kombinasyon Kutusu (8 sigorta modülü) | IP 54 |  | 25 | 640
C | 3325-000-0000 | 220x300 - Boş Kombinasyon Kutusu (11 sigorta modülü) | IP 54 |  | 10 | 876
C | 3380-000-0000 | 280x260 Boş Kombinasyon Kutusu (1x12 Sigorta Modülü) | IP 44 |  | 1 | 1193
C | 3370-000-0000 | 280x260 Seyyar Boş Kombinasyon Kutusu (1x12 Sigorta Modülü) | IP 44 |  | 1 | 1234
C | 3326-000-0000 | 300x540 - Boş Kombinasyon Kutusu (2x13 sigorta modülü) | IP 54 |  | 1 | 3923
C | 3327-000-0000 | 300x540 - Boş Kombinasyon Kutusu (1x13 sigorta modülü) | IP 54 |  | 1 | 3095
C | 3340-270-0600 | 180x300 - Sigorta Kutusu (1x13 sigorta modülü) | IP 54 |  | 1 | 1537
C | 3329-000-0000 | 360x300 - Boş Kombinasyon Kutusu (1x18 sigorta modülü) | IP 54 |  | 1 | 2268
C | 3361-000-0000 | 300x400 - Boş Kombinasyon Kutusu (1x15 sigorta modülü) | IP 54 |  | 1 | 2188
CONTALI VE BARALI BOŞ KOMBİNASYON KUTULARI (HF - FR) (ABS)
C | 3318-000-0066 | 130x220 - Boş Kombinasyon Kutusu (6 sigorta modülü) (HF) | IP 66 |  | 25 | 738
C | 3960-000-0077 | 170x240 - Boş Kombinasyon Kutusu (8 sigorta modülü) (HF) | IP 66 |  | 25 | 888
C | 3320-000-0066 | 220x300 - Boş Kombinasyon Kutusu (11 sigorta modülü) (HF) | IP 66 |  | 10 | 1438
C | 3321-000-0066 | 300x540 - Boş Kombinasyon Kutusu (2x13 sigorta modülü) (HF) | IP 66 |  | 1 | 5567
C | 3328-000-0077 | 300x540 - Boş Kombinasyon Kutusu (1x13 sigorta modülü) (HF) | IP 66 |  | 1 | 4391
C | 3340-272-0077 | 180x300 - Sigorta Kutusu (1x13 sigorta modülü) (HF) | IP 66 |  | 1 | 2180
C | 3323-000-0077 | 360x300 - Boş Kombinasyon Kutusu (1x18 sigorta modülü) (HF) | IP 66 |  | 1 | 3207
C | 3360-000-0077 | 300x400 - Boş Kombinasyon Kutusu (1x15 sigorta modülü) (HF) | IP 66 |  | 1 | 3099
CONTASIZ VE BARASIZ BOŞ KOMBİNASYON KUTULARI (PP)
C | 3324-000-0000-PP | 130x220 Gövdeli Boş Kombinasyon Kutusu (contasız ve barasız) (6 sigorta modülü) (PP) | IP 54 |  | 25 | 416
C | 3325-000-0000-PP | 220x300 Gövdeli Boş Kombinasyon Kutusu (contasız ve barasız) (11 sigorta modülü) (PP) | IP 54 |  | 10 | 717
120x170 MONTAJLI KOMBİNASYONLAR
C | 3317-000-0000 | 120x170 - Kombinasyon |  |  | 1 | 483
C | 3317-000-1112 | 120x170 - Kombinasyon / CEE delikli (1) |  |  | 1 | 483
C | 3317-000-1114 | 120x170 - Kombinasyon / CEE delikli (1) + PP delikli (2) |  |  | 1 | 483
C | 3317-002-1112 | 120x170 - Kombinasyon / CEE delikli (1) + PP (2) |  |  | 1 | 715
C | 3317-202-1112 | 120x170 - Kombinasyon / CEE delikli (1) + PP (4) |  |  | 1 | 947
C | 3317-200-0200 | 120x170 - Kombinasyon / 3x16A - IP 44 (1) + PP (2) |  |  | 1 | 1072
C | 3317-200-2200 | 120x170 - Kombinasyon / 4x16A - IP 44 (1) + PP (2) |  |  | 1 | 1128
C | 3317-200-5000 | 120x170 - Kombinasyon / 5x16A - IP 44 (1) + PP (2) |  |  | 1 | 1235
C | 3317-200-2400 | 120x170 - Kombinasyon / 3x32A - IP 44 (1) + PP (2) |  |  | 1 | 1232
C | 3317-200-2600 | 120x170 - Kombinasyon / 4x32A - IP 44 (1) + PP (2) |  |  | 1 | 1301
C | 3317-200-7000 | 120x170 - Kombinasyon / 5x32A - IP 44 (1) + PP (2) |  |  | 1 | 1368
C | 3317-200-2100 | 120x170 - Kombinasyon / 3x16A - IP 67 (1) + PP (2) |  |  | 1 | 1306
C | 3317-200-2300 | 120x170 - Kombinasyon / 4x16A - IP 67 (1) + PP (2) |  |  | 1 | 1400
C | 3317-200-6000 | 120x170 - Kombinasyon / 5x16A - IP 67 (1) + PP (2) |  |  | 1 | 1451
C | 3317-200-2500 | 120x170 - Kombinasyon / 3x32A - IP 67 (1) + PP (2) |  |  | 1 | 1476
C | 3317-200-2700 | 120x170 - Kombinasyon / 4x32A - IP 67 (1) + PP (2) |  |  | 1 | 1541
C | 3317-200-8000 | 120x170 - Kombinasyon / 5x32A - IP 67 (1) + PP (2) |  |  | 1 | 1594
C | 3317-000-0201 | 120x170 - Kombinasyon / 3x16A - IP 44 (1) + pako şalter (1) |  |  | 1 | 1906
C | 3317-000-2201 | 120x170 - Kombinasyon / 4x16A - IP 44 (1) + pako şalter (1) |  |  | 1 | 1962
C | 3317-000-5001 | 120x170 - Kombinasyon / 5x16A - IP 44 (1) + pako şalter (1) |  |  | 1 | 2069
C | 3317-000-2401 | 120x170 - Kombinasyon / 3x32A - IP 44 (1) + pako şalter (1) |  |  | 1 | 2424
C | 3317-000-2601 | 120x170 - Kombinasyon / 4x32A - IP 44 (1) + pako şalter (1) |  |  | 1 | 2493
C | 3317-000-7001 | 120x170 - Kombinasyon / 5x32A - IP 44 (1) + pako şalter (1) |  |  | 1 | 2560
C | 3317-000-2101 | 120x170 - Kombinasyon / 3x16A - IP 67 (1) + pako şalter (1) |  |  | 1 | 2140
C | 3317-000-2301 | 120x170 - Kombinasyon / 4x16A - IP 67 (1) + pako şalter (1) |  |  | 1 | 2234
C | 3317-000-6001 | 120x170 - Kombinasyon / 5x16A - IP 67 (1) + pako şalter (1) |  |  | 1 | 2285
C | 3317-000-2501 | 120x170 - Kombinasyon / 3x32A - IP 67 (1) + pako şalter (1) |  |  | 1 | 2668
C | 3317-000-2701 | 120x170 - Kombinasyon / 4x32A - IP 67 (1) + pako şalter (1) |  |  | 1 | 2733
C | 3317-000-8001 | 120x170 - Kombinasyon / 5x32A - IP 67 (1) + pako şalter (1) |  |  | 1 | 2786
C | 3317-002-0201 | 120x170 - Kombinasyon / 3x16A - IP 44 (1) + pako şalter (1) + PP (2) |  |  | 1 | 2138
C | 3317-002-2201 | 120x170 - Kombinasyon / 4x16A - IP 44 (1) + pako şalter (1) + PP (2) |  |  | 1 | 2194
C | 3317-002-5001 | 120x170 - Kombinasyon / 5x16A - IP 44 (1) + pako şalter (1) + PP (2) |  |  | 1 | 2301
C | 3317-002-2401 | 120x170 - Kombinasyon / 3x32A - IP 44 (1) + pako şalter (1) + PP (2) |  |  | 1 | 2656
C | 3317-002-2601 | 120x170 - Kombinasyon / 4x32A - IP 44 (1) + pako şalter (1) + PP (2) |  |  | 1 | 2725
C | 3317-002-7001 | 120x170 - Kombinasyon / 5x32A - IP 44 (1) + pako şalter (1) + PP (2) |  |  | 1 | 2792
C | 3317-002-2101 | 120x170 - Kombinasyon / 3x16A - IP 67 (1) + pako şalter (1) + PP (2) |  |  | 1 | 2372
C | 3317-002-2301 | 120x170 - Kombinasyon / 4x16A - IP 67 (1) + pako şalter (1) + PP (2) |  |  | 1 | 2466
C | 3317-002-6001 | 120x170 - Kombinasyon / 5x16A - IP 67 (1) + pako şalter (1) + PP (2) |  |  | 1 | 2517
C | 3317-002-2501 | 120x170 - Kombinasyon / 3x32A - IP 67 (1) + pako şalter (1) + PP (2) |  |  | 1 | 2900
C | 3317-002-2701 | 120x170 - Kombinasyon / 4x32A - IP 67 (1) + pako şalter (1) + PP (2) |  |  | 1 | 2965
C | 3317-002-8001 | 120x170 - Kombinasyon / 5x32A - IP 67 (1) + pako şalter (1) + PP (2) |  |  | 1 | 3018
130x220 MONTAJLI KOMBİNASYONLAR (STANDART TİP MAKİNE PRİZİ İLE)
C | 3318-002-1111 | Std. Tip.Makine Priz Yuvası (boş) ön + Pano Prizi (1x16A) yan (2) |  |  | 1 | 741
B | 3318-002-1112 | CEE Norm Makine Priz Yuvası (boş) ön + Pano Prizi (1x16A) yan (2) |  |  | 1 | 741
C | 3318-000-4000 | Standart Tip IP 44 Makine Prizi (3x25A) ön |  |  | 1 | 720
C | 3318-002-4000 | Standart Tip IP 44 Makine Prizi (3x25A) ön + Pano Prizi (1x16A) yan (2) |  |  | 1 | 952
130x220 MONTAJLI KOMBİNASYONLAR (CEE TİP MAKİNE PRİZİ İLE)
C | 3318-000-0200 | IP 44 Makine Prizi (3x16A) ön |  |  | 1 | 866
C | 3318-000-2200 | IP 44 Makine Prizi (4x16A) ön |  |  | 1 | 922
C | 3318-000-5000 | IP 44 Makine Prizi (5x16A) ön |  |  | 1 | 1029
C | 3318-000-2400 | IP 44 Makine Prizi (3x32A) ön |  |  | 1 | 1026
C | 3318-000-2600 | IP 44 Makine Prizi (4x32A) ön |  |  | 1 | 1095
C | 3318-000-7000 | IP 44 Makine Prizi (5x32A) ön |  |  | 1 | 1162
C | 3318-000-2100 | IP 67 Makine Prizi (3x16A) ön |  |  | 1 | 1100
C | 3318-000-2300 | IP 67 Makine Prizi (4x16A) ön |  |  | 1 | 1194
C | 3318-000-6000 | IP 67 Makine Prizi (5x16A) ön |  |  | 1 | 1245
C | 3318-000-2500 | IP 67 Makine Prizi (3x32A) ön |  |  | 1 | 1270
C | 3318-000-2700 | IP 67 Makine Prizi (4x32A) ön |  |  | 1 | 1335
C | 3318-000-8000 | IP 67 Makine Prizi (5x32A) ön |  |  | 1 | 1388
C | 3318-002-0200 | IP 44 Makine Prizi (3x16A) ön + Pano Prizi (1x16A) yan (2) |  |  | 1 | 1098
C | 3318-002-2200 | IP 44 Makine Prizi (4x16A) ön + Pano Prizi (1x16A) yan (2) |  |  | 1 | 1154
B | 3318-002-5000 | IP 44 Makine Prizi (5x16A) ön + Pano Prizi (1x16A) yan (2) |  |  | 1 | 1261
C | 3318-002-2400 | IP 44 Makine Prizi (3x32A) ön + Pano Prizi (1x16A) yan (2) |  |  | 1 | 1258
C | 3318-002-2600 | IP 44 Makine Prizi (4x32A) ön + Pano Prizi (1x16A) yan (2) |  |  | 1 | 1327
A | 3318-002-7000 | IP 44 Makine Prizi (5x32A) ön + Pano Prizi (1x16A) yan (2) |  |  | 1 | 1394
C | 3318-002-2100 | IP 67 Makine Prizi (3x16A) ön + Pano Prizi (1x16A) yan (2) |  |  | 1 | 1332
C | 3318-002-2300 | IP 67 Makine Prizi (4x16A) ön + Pano Prizi (1x16A) yan (2) |  |  | 1 | 1426
C | 3318-002-6000 | IP 67 Makine Prizi (5x16A) ön + Pano Prizi (1x16A) yan (2) |  |  | 1 | 1477
C | 3318-002-2500 | IP 67 Makine Prizi (3x32A) ön + Pano Prizi (1x16A) yan (2) |  |  | 1 | 1502
C | 3318-002-2700 | IP 67 Makine Prizi (4x32A) ön + Pano Prizi (1x16A) yan (2) |  |  | 1 | 1567
C | 3318-002-8000 | IP 67 Makine Prizi (5x32A) ön + Pano Prizi (1x16A) yan (2) |  |  | 1 | 1620
130x220 - KABLAJLI VE SİGORTALI SERİSİ (6M) (CEE TİP MAKİNE PRİZİ İLE)
C | 3319-002-5000 | IP 44 Makine Prizi (5x16A) ön + Pano Prizi (1x16A) yan (2) + 1xLS 16A. 3p-C/2xLS 16A. 1p-B Sigorta + Kablajlı |  |  | 1 | SİPARİŞTE
C | 3319-002-7000 | IP 44 Makine Prizi (5x32A) ön + Pano Prizi (1x16A) yan (2) + 1xLS 32A. 3p-C/2xLS 16A. 1p-B Sigorta + Kablajlı |  |  | 1 | SİPARİŞTE
130x220 - KABLAJLI VE SİGORTALI+KAÇAK AKIMLI SERİSİ (6M) (CEE TİP MAKİNE PRİZİ İLE)
C | 3319-002-5002 | IP 44 Makine Prizi (5x16A) ön + Pano Prizi (1x16A) yan (2) + 2xLS 16A. 1p-B Sigorta + 4P/40A/0,03A Kaçak Akım + Kablajlı |  |  | 1 | SİPARİŞTE
C | 3319-002-7002 | IP 44 Makine Prizi (5x32A) ön + Pano Prizi (1x16A) yan (2) + 2xLS 16A. 1p-B Sigorta + 4P/63A/0,03A Kaçak Akım + Kablajlı |  |  | 1 | SİPARİŞTE
130x220 - EKONOMİK SERİ
C | 3324-000-1111-PP | Standart Makine Priz Yuvası (boş) ön |  |  | 1 | 416
C | 3324-002-1111-PP | Standart Makine Priz Yuvası (boş) ön + Pano Prizi (1x16A) yan (2) |  |  | 1 | 648
C | 3324-000-1112-PP | CEE Makine Priz Yuvası (boş) ön |  |  | 1 | 416
C | 3324-002-1112-PP | CEE Makine Priz Yuvası (boş) ön + Pano Prizi (1x16A) yan (2) |  |  | 1 | 648
B | 3324-002-4000-PP | Standart Tip IP 44 Makine Prizi (3x25A) ön + Pano Prizi (1x16A) yan (2) |  |  | 1 | 859
170x240 MONTAJLI KOMBİNASYONLAR (STANDART TİP MAKİNE PRİZİ İLE)
C | 3960-002-1111 | Standart Tip Makine Priz Yuvası (boş) Ön + Pano Prizi (1x16) yan (2) |  |  | 1 | 987
C | 3960-002-1112 | CEE Makine Prizi Yuvası (boş) Ön + Pano Prizi (1x16) yan (2) |  |  | 1 | 987
C | 3960-000-4000 | Standart Tip Makine Priz (3x25A) Ön |  |  | 1 | 966
C | 3960-002-4000 | Standart Tip Makine Priz (3x25A) Ön + Pano Prizi (1x16) yan (2) |  |  | 1 | 1198
170x240 MONTAJLI KOMBİNASYONLAR (CEE TİP MAKİNE PRİZİ İLE)
C | 3960-000-0200 | IP 44 Makine Prizi (3x16A) ön |  |  | 1 | 1112
C | 3960-000-2200 | IP 44 Makine Prizi (4x16A) ön |  |  | 1 | 1168
C | 3960-000-5000 | IP 44 Makine Prizi (5x16A) ön |  |  | 1 | 1275
C | 3960-000-2600 | IP 44 Makine Prizi (4x32A) ön |  |  | 1 | 1341
C | 3960-000-7000 | IP 44 Makine Prizi (5x32A) ön |  |  | 1 | 1408
C | 3960-000-2100 | IP 67 Makine Prizi (3x16A) ön |  |  | 1 | 1346
C | 3960-000-2300 | IP 67 Makine Prizi (4x16A) ön |  |  | 1 | 1440
C | 3960-000-6000 | IP 67 Makine Prizi (5x16A) ön |  |  | 1 | 1491
C | 3960-000-2700 | IP 67 Makine Prizi (4x32A) ön |  |  | 1 | 1581
C | 3960-000-8000 | IP 67 Makine Prizi (5x32A) ön |  |  | 1 | 1634
C | 3960-002-0200 | IP 44 Makine Prizi (3x16A) ön (1) + Pano Prizi (1x16A) yan (2) |  |  | 1 | 1344
C | 3960-002-2200 | IP 44 Makine Prizi (4x16A) ön (1) + Pano Prizi (1x16A) yan (2) |  |  | 1 | 1400
C | 3960-002-5000 | IP 44 Makine Prizi (5x16A) ön (1) + Pano Prizi (1x16A) yan (2) |  |  | 1 | 1507
C | 3960-002-2600 | IP 44 Makine Prizi (4x32A) ön (1) + Pano Prizi (1x16A) yan (2) |  |  | 1 | 1573
C | 3960-002-7000 | IP 44 Makine Prizi (5x32A) ön (1) + Pano Prizi (1x16A) yan (2) |  |  | 1 | 1640
C | 3960-002-2100 | IP 67 Makine Prizi (3x16A) ön (1) + Pano Prizi (1x16A) yan (2) |  |  | 1 | 1578
C | 3960-002-2300 | IP 67 Makine Prizi (4x16A) ön (1) + Pano Prizi (1x16A) yan (2) |  |  | 1 | 1672
C | 3960-002-6000 | IP 67 Makine Prizi (5x16A) ön (1) + Pano Prizi (1x16A) yan (2) |  |  | 1 | 1723
C | 3960-002-2700 | IP 67 Makine Prizi (4x32A) ön (1) + Pano Prizi (1x16A) yan (2) |  |  | 1 | 1813
C | 3960-002-8000 | IP 67 Makine Prizi (5x32A) ön (1) + Pano Prizi (1x16A) yan (2) |  |  | 1 | 1866
170x240 - KABLAJLI VE SİGORTALI+KAÇAK AKIMLI SERİSİ (8M) (CEE TİP MAKİNE PRİZİ İLE)
C | 3399-002-5002 | IP 44 Makine Prizi (5x16A) ön (1) + Pano Prizi (1x16A) yan (2) + 1xLS 16A. 3p-C/2xLS 16A. 1p-B Sigorta +4P/40A/0,03A Kaçak Akım + Kablajlı |  |  | 1 | SİPARİŞTE
C | 3399-002-7002 | IP 44 Makine Prizi (5x32A) ön (1) + Pano Prizi (1x16A) yan (2) + 1xLS 32A. 3p-C/2xLS 16A. 1p-B Sigorta +4P/40A/0,03A Kaçak Akım + Kablajlı |  |  | 1 | SİPARİŞTE
C | 3399-002-3302 | IP 44 Makine Prizi (5x63A) ön (1) + Pano Prizi (1x16A) yan (2) + 1xLS 63A. 3p-C/2xLS 16A. 1p-B Sigorta +4P/63A/0,03A Kaçak Akım + Kablajlı |  |  | 1 | SİPARİŞTE
C | 3399-004-5002 | IP 44 Makine Prizi (5x16A) ön (1) + Pano Prizi (1x16A) yan (4) + 1xLS 16A. 3p-C/2xLS 16A. 1p-B Sigorta +4P/40A/0,03A Kaçak Akım + Kablajlı |  |  | 1 | SİPARİŞTE
C | 3399-004-7002 | IP 44 Makine Prizi (5x32A) ön (1) + Pano Prizi (1x16A) yan (4) + 1xLS 32A. 3p-C/2xLS 16A. 1p-B Sigorta +4P/40A/0,03A Kaçak Akım + Kablajlı |  |  | 1 | SİPARİŞTE
C | 3399-004-3302 | IP 44 Makine Prizi (5x63A) ön (1) + Pano Prizi (1x16A) yan (4) + 1xLS 63A. 3p-C/2xLS 16A. 1p-B Sigorta +4P/63A/0,03A Kaçak Akım + Kablajlı |  |  | 1 | SİPARİŞTE
220x300 MONTAJLI KOMBİNASYONLAR (STANDART TİP MAKİNE PRİZİ İLE)
B | 3320-002-1111 | Std Tip-Makine Priz Yuvası (boş) ön (2) + Pano Prizi (1x16A) yan (2) |  |  | 1 | 1142
A | 3320-002-1112 | CEE Norm-Makine Priz Yuvası (boş) ön (2) + Pano Prizi (1x16A) yan (2) |  |  | 1 | 1142
C | 3320-000-4400 | Standart Tip IP 44 Makine Prizi (3x25A) ön (2) |  |  | 1 | 1332
C | 3320-002-1400 | Standart Tip IP 44 Makine Prizi (1x16A) (3x25A) ön + Pano Prizi (1x16A) yan (2) |  |  | 1 | 1514
B | 3320-002-4400 | Standart Tip IP 44 Makine Prizi (3x25A) ön (2) + Pano Prizi (1x16A) yan (2) |  |  | 1 | 1564
220x300 MONTAJLI KOMBİNASYONLAR (CEE TİP MAKİNE PRİZİ İLE)
C | 3320-000-0202 | IP 44 Makine Prizi (3x16A) ön (2) |  |  | 1 | 1624
C | 3320-000-2222 | IP 44 Makine Prizi (4x16A) ön (2) |  |  | 1 | 1736
C | 3320-000-5500 | IP 44 Makine Prizi (5x16A) ön (2) |  |  | 1 | 1950
C | 3320-000-2424 | IP 44 Makine Prizi (3x32A) ön (2) |  |  | 1 | 1944
C | 3320-000-2626 | IP 44 Makine Prizi (4x32A) ön (2) |  |  | 1 | 2082
C | 3320-000-7700 | IP 44 Makine Prizi (5x32A) ön (2) |  |  | 1 | 2216
C | 3320-000-2121 | IP 67 Makine Prizi (3x16A) ön (2) |  |  | 1 | 2092
C | 3320-000-2323 | IP 67 Makine Prizi (4x16A) ön (2) |  |  | 1 | 2280
C | 3320-000-6600 | IP 67 Makine Prizi (5x16A) ön (2) |  |  | 1 | 2382
C | 3320-000-2525 | IP 67 Makine Prizi (3x32A) ön (2) |  |  | 1 | 2432
C | 3320-000-2727 | IP 67 Makine Prizi (4x32A) ön (2) |  |  | 1 | 2562
C | 3320-000-8800 | IP 67 Makine Prizi (5x32A) ön (2) |  |  | 1 | 2668
C | 3320-002-0202 | IP 44 Makine Prizi (3x16A) ön (2) + Pano Prizi (1x16A) yan (2) |  |  | 1 | 1856
C | 3320-002-2222 | IP 44 Makine Prizi (4x16A) ön (2) + Pano Prizi (1x16A) yan (2) |  |  | 1 | 1968
C | 3320-002-5500 | IP 44 Makine Prizi (5x16A) ön (2) + Pano Prizi (1x16A) yan (2) |  |  | 1 | 2182
C | 3320-002-2424 | IP 44 Makine Prizi (3x32A) ön (2) + Pano Prizi (1x16A) yan (2) |  |  | 1 | 2176
C | 3320-002-2626 | IP 44 Makine Prizi (4x32A) ön (2) + Pano Prizi (1x16A) yan (2) |  |  | 1 | 2314
A | 3320-002-7700 | IP 44 Makine Prizi (5x32A) ön (2) + Pano Prizi (1x16A) yan (2) |  |  | 1 | 2448
C | 3320-002-2121 | IP 67 Makine Prizi (3x16A) ön (2) + Pano Prizi (1x16A) yan (2) |  |  | 1 | 2324
C | 3320-002-2323 | IP 67 Makine Prizi (4x16A) ön (2) + Pano Prizi (1x16A) yan (2) |  |  | 1 | 2512
C | 3320-002-6600 | IP 67 Makine Prizi (5x16A) ön (2) + Pano Prizi (1x16A) yan (2) |  |  | 1 | 2614
C | 3320-002-2525 | IP 67 Makine Prizi (3x32A) ön (2) + Pano Prizi (1x16A) yan (2) |  |  | 1 | 2664
C | 3320-002-2727 | IP 67 Makine Prizi (4x32A) ön (2) + Pano Prizi (1x16A) yan (2) |  |  | 1 | 2794
C | 3320-002-8800 | IP 67 Makine Prizi (5x32A) ön (2) + Pano Prizi (1x16A) yan (2) |  |  | 1 | 2900
C | 3320-000-5700 | IP 44 Makine Prizi (5x16A) (5x32A) (ön) |  |  | 1 | 2083
C | 3320-002-5700 | IP 44 Makine Prizi (5x16A) (5x32A) (ön) + Pano Prizi (1x16A) yan (2) |  |  | 1 | 2315
C | 3320-000-6800 | IP 67 Makine Prizi (5x16A) (5x32A) (ön) |  |  | 1 | 2525
C | 3320-002-6800 | IP 67 Makine Prizi (5x16A) (5x32A) (ön) + Pano Prizi (1x16A) yan (2) |  |  | 1 | 2757
C | 3320-000-2811 | IP 44 Makine Prizi (3x63A) ön (1) |  |  | 1 | 2881
C | 3320-000-3111 | IP 44 Makine Prizi (4x63A) ön (1) |  |  | 1 | 2853
C | 3320-000-3311 | IP 44 Makine Prizi (5x63A) ön (1) |  |  | 1 | 3334
C | 3320-000-2828 | IP 44 Makine Prizi (3x63A) ön (2) |  |  | 1 | 4852
C | 3320-000-3131 | IP 44 Makine Prizi (4x63A) ön (2) |  |  | 1 | 4796
C | 3320-000-3333 | IP 44 Makine Prizi (5x63A) ön (2) |  |  | 1 | 5758
C | 3320-000-2911 | IP 67 Makine Prizi (3x63A) ön (1) |  |  | 1 | 3180
C | 3320-000-3211 | IP 67 Makine Prizi (4x63A) ön (1) |  |  | 1 | 3153
C | 3320-000-3411 | IP 67 Makine Prizi (5x63A) ön (1) |  |  | 1 | 3746
C | 3320-000-2929 | IP 67 Makine Prizi (3x63A) ön (2) |  |  | 1 | 5450
C | 3320-000-3232 | IP 67 Makine Prizi (4x63A) ön (2) |  |  | 1 | 5396
C | 3320-000-3434 | IP 67 Makine Prizi (5x63A) ön (2) |  |  | 1 | 6582
C | 3320-200-2811 | IP 44 Makine Prizi (3x63A) ön (1) + Pano Prizi (1x16A) (ön) (2) |  |  | 1 | 3113
C | 3320-200-3111 | IP 44 Makine Prizi (4x63A) ön (1) + Pano Prizi (1x16A) (ön) (2) |  |  | 1 | 3085
C | 3320-200-3311 | IP 44 Makine Prizi (5x63A) ön (1) + Pano Prizi (1x16A) (ön) (2) |  |  | 1 | 3566
C | 3320-200-2911 | IP 67 Makine Prizi (3x63A) ön (1) + Pano Prizi (1x16A) (ön) (2) |  |  | 1 | 3412
C | 3320-200-3211 | IP 67 Makine Prizi (4x63A) ön (1) + Pano Prizi (1x16A) (ön) (2) |  |  | 1 | 3385
C | 3320-200-3411 | IP 67 Makine Prizi (5x63A) ön (1) + Pano Prizi (1x16A) (ön) (2) |  |  | 1 | 3978
C | 3320-002-2811 | IP 44 Makine Prizi (3x63A) ön (1) + Pano Prizi (1x16A) (yan) (2) |  |  | 1 | 3113
C | 3320-002-3111 | IP 44 Makine Prizi (4x63A) ön (1) + Pano Prizi (1x16A) (yan) (2) |  |  | 1 | 3085
C | 3320-002-3311 | IP 44 Makine Prizi (5x63A) ön (1) + Pano Prizi (1x16A) (yan) (2) |  |  | 1 | 3566
C | 3320-002-2911 | IP 67 Makine Prizi (3x63A) ön (1) + Pano Prizi (1x16A) (yan) (2) |  |  | 1 | 3412
C | 3320-002-3211 | IP 67 Makine Prizi (4x63A) ön (1) + Pano Prizi (1x16A) (yan) (2) |  |  | 1 | 3385
C | 3320-002-3411 | IP 67 Makine Prizi (5x63A) ön (1) + Pano Prizi (1x16A) (yan) (2) |  |  | 1 | 3978
C | 3320-002-2828 | IP 44 Makine Prizi (3x63A) ön (2) + Pano Prizi (1x16A) (yan) (2) |  |  | 1 | 5084
C | 3320-002-3131 | IP 44 Makine Prizi (4x63A) ön (2) + Pano Prizi (1x16A) (yan) (2) |  |  | 1 | 5028
C | 3320-002-3333 | IP 44 Makine Prizi (5x63A) ön (2) + Pano Prizi (1x16A) (yan) (2) |  |  | 1 | 5990
C | 3320-002-2929 | IP 67 Makine Prizi (3x63A) ön (2) + Pano Prizi (1x16A) (yan) (2) |  |  | 1 | 5682
C | 3320-002-3232 | IP 67 Makine Prizi (4x63A) ön (2) + Pano Prizi (1x16A) (yan) (2) |  |  | 1 | 5628
C | 3320-002-3434 | IP 67 Makine Prizi (5x63A) ön (2) + Pano Prizi (1x16A) (yan) (2) |  |  | 1 | 6814
220x300 - KABLAJLI VE SİGORTALI SERİSİ (11M) (CEE TİP MAKİNE PRİZİ İLE)
C | 3329-002-5500 | IP 44 Makine Prizi (5x16A) ön (2) + Pano Prizi (1x16A) yan (2) + 2xLS 16A. 3p-C/2xLS 16A. 1p-B Sigorta + Kablajlı |  |  | 1 | SİPARİŞTE
C | 3329-004-5500 | IP 44 Makine Prizi (5x16A) ön (2) + Pano Prizi (1x16A) yan (4) + 2xLS 16A. 3p-C/4xLS 16A. 1p-B Sigorta + Kablajlı |  |  | 1 | SİPARİŞTE
C | 3329-002-7700 | IP 44 Makine Prizi (5x32A) ön (2) + Pano Prizi (1x16A) yan (2) + 2xLS 32A. 3p-C/2xLS 16A. 1p-B Sigorta + Kablajlı |  |  | 1 | SİPARİŞTE
C | 3329-004-7700 | IP 44 Makine Prizi (5x32A) ön (2) + Pano Prizi (1x16A) yan (4) + 2xLS 32A. 3p-C/4xLS 16A. 1p-B Sigorta + Kablajlı |  |  | 1 | SİPARİŞTE
C | 3329-002-3333 | IP 44 Makine Prizi (5x63A) ön (2) + Pano Prizi (1x16A) yan (2) + 2xLS 63A. 3p-C/2xLS 16A. 1p-B Sigorta + Kablajlı |  |  | 1 | SİPARİŞTE
C | 3329-004-3333 | IP 44 Makine Prizi (5x63A) ön (2) + Pano Prizi (1x16A) yan (4) + 2xLS 63A. 3p-C/4xLS 16A. 1p-B Sigorta + Kablajlı |  |  | 1 | SİPARİŞTE
C | 3329-002-5700 | IP 44 MP (5x16A) ön (1) + MP (5x32A) ön (1) + PP (1x16A) yan (2) + 1xLS 16A. 3p-C/1xLS 32A. 3p-C/2xLS 16A. 1p-B Sigorta + Kablajlı |  |  | 1 | SİPARİŞTE
C | 3329-004-5700 | IP 44 MP (5x16A) ön (1) + MP (5x32A) ön (1) + PP (1x16A) yan (4) + 1xLS 16A. 3p-C/1xLS 32A. 3p-C/4xLS 16A. 1p-B Sigorta + Kablajlı |  |  | 1 | SİPARİŞTE
C | 3329-002-5333 | IP 44 MP (5x16A) ön (1) + MP (5x63A) ön (1) + PP (1x16A) yan (2) + 1xLS 16A. 3p-C/1xLS 63A. 3p-C/2xLS 16A. 1p-B Sigorta + Kablajlı |  |  | 1 | SİPARİŞTE
C | 3329-002-7333 | IP 44 MP (5x32A) ön (1) + MP (5x63A) ön (1) + PP (1x16A) yan (2) + 1xLS 32A. 3p-C/1xLS 63A. 3p-C/2xLS 16A. 1p-B Sigorta + Kablajlı |  |  | 1 | SİPARİŞTE
220x300 - KABLAJLI VE SİGORTALI+KAÇAK AKIMLI SERİSİ (11M) (CEE TİP MAKİNE PRİZİ İLE)
C | 3329-002-5502 | IP 44 Makine Prizi (5x16A) ön (2) + Pano Prizi (1x16A) yan (2) + 1xLS 16A. 3p-C/2xLS 16A. 1p-B Sigorta +4P/40A/0,03A Kaçak Akım + Kablajlı |  |  | 1 | SİPARİŞTE
C | 3329-004-5002 | IP 44 Makine Prizi (5x16A) ön (2) + Pano Prizi (1x16A) yan (4) + 1xLS 16A. 3p-C/4xLS 16A. 1p-B Sigorta +4P/40A/0,03A Kaçak Akım + Kablajlı |  |  | 1 | SİPARİŞTE
C | 3329-002-7702 | IP 44 Makine Prizi (5x32A) ön (2) + Pano Prizi (1x16A) yan (2) + 1xLS 32A. 3p-C/2xLS 16A. 1p-B Sigorta +4P/63A/0,03A Kaçak Akım + Kablajlı |  |  | 1 | SİPARİŞTE
C | 3329-004-7702 | IP 44 Makine Prizi (5x32A) ön (2) + Pano Prizi (1x16A) yan (4) + 1xLS 32A. 3p-C/4xLS 16A. 1p-B Sigorta +4P/63A/0,03A Kaçak Akım + Kablajlı |  |  | 1 | SİPARİŞTE
C | 3329-002-3302 | IP 44 Makine Prizi (5x63A) ön (2) + Pano Prizi (1x16A) yan (2) + 1xLS 63A. 3p-C/2xLS 16A. 1p-B Sigorta +4P/63A/0,03A Kaçak Akım + Kablajlı |  |  | 1 | SİPARİŞTE
C | 3329-004-3302 | IP 44 Makine Prizi (5x63A) ön (2) + Pano Prizi (1x16A) yan (4) + 1xLS 63A. 3p-C/4xLS 16A. 1p-B Sigorta +4P/63A/0,03A Kaçak Akım + Kablajlı |  |  | 1 | SİPARİŞTE
C | 3329-002-5702 | IP 44 MP (5x16A) ön (1) + MP(5x32A) ön (1) + PP (1x16A) yan (2) + 1xLS 16A. 3p-C/1xLS 32A. 3p-C/2xLS 16A. 1p-B Sigorta + 4P/63A/0,03A Kaçak Akım + Kablajlı |  |  | 1 | SİPARİŞTE
C | 3329-004-5702 | IP 44 MP (5x16A) ön (1) + MP(5x32A) ön (1) + PP (1x16A) yan (4) + 1xLS 32A. 3p-C/4xLS 16A. 1p-B Sigorta + 4P/63A/0,03A Kaçak Akım + Kablajlı |  |  | 1 | SİPARİŞTE
C | 3329-002-5302 | IP 44 MP (5x16A) ön (1) + MP(5x63A) ön (1) + PP (1x16A) yan (2) + 1xLS 16A. 3p-C/1xLS 63A. 3p-C/1xLS 16A. 1p-B Sigorta + 4P/63A/0,03A Kaçak Akım + Kablajlı |  |  | 1 | SİPARİŞTE
C | 3329-002-7302 | IP 44 MP (5x32A) ön (1) + MP(5x63A) ön (1) + PP (1x16A) yan (2) + 1xLS 32A. 3p-C/1xLS 63A. 3p-C/1xLS 16A. 1p-B Sigorta + 4P/63A/0,03A Kaçak Akım + Kablajlı |  |  | 1 | SİPARİŞTE
220x300 - EKONOMİK SERİ
C | 3325-000-1111-PP | Standart Makine Priz Yuvası (boş) ön (2) |  |  | 1 | 717
C | 3325-002-1111-PP | Standart Makine Priz Yuvası (boş) ön (2) + Pano Prizi (1x16A) yan (2) |  |  | 1 | 949
C | 3325-000-1112-PP | CEE Makine Priz Yuvası (boş) ön (2) |  |  | 1 | 717
C | 3325-002-1112-PP | CEE Makine Priz Yuvası (boş) ön (2) + Pano Prizi (1x16A) yan (2) |  |  | 1 | 949
A | 3325-002-4400-PP | Standart Tip IP 44 Makine Prizi (3x25A) ön (2) + Pano Prizi (1x16A) yan (2) |  |  | 1 | 1371
280x260 MONTAJLI KOMBİNASYON (12 MODÜL)
C | 3380-000-0000 | 280x260 Boş Kombinasyon Kutusu (1x12 Sigorta Modülü) | IP 44 |  | 1 | 1193
C | 3380-400-0503 | 280x260 Kombinasyon - (1x16A) PP x 4 ön + (5x16A) MP x 3 ön | IP 44 |  | 1 | 3217
C | 3380-400-0703 | 280x260 Kombinasyon - (1x16A) PP x 4 ön + (5x32A) MP x 3 ön | IP 44 |  | 1 | 3616
C | 3380-400-5271 | 280x260 Kombinasyon - (1x16A) PP x 4 ön + (5x16A) MP x 2 ön + (5x32A) MP x 1 ön | IP 44 |  | 1 | 3350
C | 3380-400-5172 | 280x260 Kombinasyon - (1x16A) PP x 4 ön + (5x16A) MP x 1 ön + (5x32A) MP x 2 ön | IP 44 |  | 1 | 3483
C | 3380-400-0252 | 280x260 Kombinasyon - (1x16A) PP x 4 ön + (3x16A) MP x 1 ön + (5x16A) MP x 2 ön | IP 44 |  | 1 | 3054
C | 3380-400-2472 | 280x260 Kombinasyon - (1x16A) PP x 4 ön + (3x32A) MP x 1 ön + (5x32A) MP x 2 ön | IP 44 |  | 1 | 3480
MF BESLEMELİ (SEYYAR)
C | 3370-000-0000 | 280x260 Seyyar Boş Kombinasyon Kutusu (1x12 Sigorta Modülü) | IP 44 |  | 1 | 1234
C | 3371-400-5271 | 280x260 Seyyar Kombinasyon - (1x16A) PP x 4 ön + (5x16A) MP x 2 ön + (5x32A) MF x 1 ön | IP 44 |  | 1 | 3386
C | 3371-400-7271 | 280x260 Seyyar Kombinasyon - (1x16A) PP x 4 ön + (5x32A) MP x 2 ön + (5x32A) MF x 1 ön | IP 44 |  | 1 | 3652
C | 3371-400-5771 | 280x260 Seyyar Kombinasyon - (1x16A) PP x 4 ön + (5x16A) MP + (5x32A) MP + (5x32A) MF x 1 ön | IP 44 |  | 1 | 3519
C | 3371-400-1571 | 280x260 Seyyar Kombinasyon - (1x16A) PP x 4 ön + (3x16A) MP + (5x16A) MP + (5x32A) MF x 1 ön | IP 44 |  | 1 | 3223
C | 3371-400-2771 | 280x260 Seyyar Kombinasyon - (1x16A) PP x 4 ön + (3x32A) MP + (5x32A) MP + (5x32A) MF x 1 ön | IP 44 |  | 1 | 3516
KABLO BESLEMELİ (SEYYAR)
C | 3372-400-0503 | 280x260 Seyyar Kombinasyon - (1x16A) PP x 4 ön + (5x16A) MP x 3 ön (Kablo + Fiş) | IP 44 |  | 1 | SİPARİŞTE
C | 3372-400-0703 | 280x260 Seyyar Kombinasyon - (1x16A) PP x 4 ön + (5x32A) MP x 3 ön (Kablo + Fiş) | IP 44 |  | 1 | SİPARİŞTE
C | 3372-400-5271 | 280x260 Seyyar Kombinasyon - (1x16A) PP x 4 ön + (5x16A) MP x 2 ön + (5x32A) MP x 1 ön (Kablo + Fiş) | IP 44 |  | 1 | SİPARİŞTE
C | 3372-400-0252 | 280x260 Seyyar Kombinasyon - (1x16A) PP x 4 ön + (3x16A) MP x 1 ön + (5x16A) MP x 2 ön (Kablo + Fiş) | IP 44 |  | 1 | SİPARİŞTE
C | 3372-400-2472 | 280x260 Seyyar Kombinasyon - (1x16A) PP x 4 ön + (3x32A) MP x 1 ön + (5x32A) MP x 2 ön (Kablo + Fiş) | IP 44 |  | 1 | SİPARİŞTE
280x260 MONTAJLI KOMBİNASYONLAR (SİGORTALI)
C | 3386-400-0503 | 280x260 PP (1x16 A) x 4ön + (5x16A)MP x 3 ön Sigortalı + Kablajlı | IP 44 |  | 1 | SİPARİŞTE
C | 3386-400-0703 | 280x260 PP(1x16 A) x 4ön + (5x32A) MP x 3 ön Sigortalı + Kablajlı | IP 44 |  | 1 | SİPARİŞTE
C | 3386-400-5271 | 280x260 PP (1x16 A) x 4ön + (5x16A) MP x 2 ön + (5x32A) MP x 1 ön Sigortalı + Kablajlı | IP 44 |  | 1 | SİPARİŞTE
C | 3386-400-0252 | 280x260 PP (1x16 A) x 4ön + (3x16A) MP x 1 ön + (5x16A) MP x 2 ön Sigortalı + Kablajlı | IP 44 |  | 1 | SİPARİŞTE
C | 3386-400-2472 | 280x260 PP (1x16 A) x 4 ön + (3x32A) MP x 1 ön + (5x32A) MP x 2 ön Sigortalı + Kablajlı | IP 44 |  | 1 | SİPARİŞTE
280x260 MONTAJLI KOMBİNASYONLAR (KAÇAK AKIM + SİGORTALI)
C | 3387-400-0503 | 280x260 PP (1x16 A) x 4 ön + (5x16A) MP x 3 ön Sigortalı + Kablajlı | IP 44 |  | 1 | SİPARİŞTE
C | 3387-400-0703 | 280x260 PP (1x16 A) x 4 ön + (5x32A) MP x 3 ön Sigortalı + Kablajlı | IP 44 |  | 1 | SİPARİŞTE
C | 3387-400-5271 | 280x260 PP (1x16 A) x 4ön + (5x16A) MP x 2 ön + (5x32A) MP x 1 ön Sigortalı + Kablajlı | IP 44 |  | 1 | SİPARİŞTE
C | 3387-400-0252 | 280x260 PP (1x16 A) x 4ön + (3x16A) MP x 1 ön + (5x16A) MP x 2 ön Sigortalı + Kablajlı | IP 44 |  | 1 | SİPARİŞTE
C | 3387-400-2472 | 280x260 PP (1x16 A) x 4ön + (3x32A) MP x 1 ön + (5x32A) MP x 2 ön Sigortalı + Kablajlı | IP 44 |  | 1 | SİPARİŞTE
280x260 MF BESLEMELİ (SEYYAR) (KAÇAK AKIM + SİGORTALI)
C | 3374-400-5271 | 280x260 Seyyar PP (1x16 A)x 4 ön + (5x16A) MP x 2 ön + (5x32A) M Fiş x 1 ön Sigortalı + Kablajlı | IP 44 |  | 1 | SİPARİŞTE
C | 3374-400-7271 | 280x260 Seyyar PP (1x16 A)x 4 ön + (5x32A) MP x 2 ön + (5x32A) M Fiş x 1 ön Sigortalı + Kablajlı | IP 44 |  | 1 | SİPARİŞTE
C | 3374-400-5771 | 280x260 Seyyar PP (1x16 A)x 4 ön + (5x16A) MP + (5x32A) MP + (5x32A)M Fiş x 1ön Sigortalı + Kablajlı | IP 44 |  | 1 | SİPARİŞTE
C | 3374-400-1571 | 280x260 Seyyar PP (1x16 A) x 4 ön + (3x16A) MP + (5x16A) MP + (5x32A)M Fiş x 1ön Sigortalı + Kablajlı | IP 44 |  | 1 | SİPARİŞTE
C | 3374-400-2771 | 280x260 Seyyar PP (1x16 A) x 4 ön + (3x32A) MP + (5x32A) MP + (5x32A)M Fiş x1 ön Sigortalı + Kablajlı | IP 44 |  | 1 | SİPARİŞTE
280x260 KABLO BESLEMELİ (SEYYAR) (KAÇAK AKIM + SİGORTALI)
C | 3375-400-0503 | 280x260 PP (1x16 A) x 4 ön + (5x16A) MP x 3 ön (Kablo + Fiş) | IP 44 |  | 1 | SİPARİŞTE
C | 3375-400-0703 | 280x260 PP (1x16 A) x 4ön + (5x32A) MP x 3 ön (Kablo + Fiş) | IP 44 |  | 1 | SİPARİŞTE
C | 3375-400-5271 | 280x260 PP (1x16 A) x 4ön + (5x16A) MP x 2 ön + (5x32A) MP x1 ön (Kablo + Fiş) | IP 44 |  | 1 | SİPARİŞTE
C | 3375-400-0252 | 280x260 PP (1x16 A) x 4ön + (3x16A) MP x 1 ön + (5x16A) MP x 2 ön (Kablo + Fiş) | IP 44 |  | 1 | SİPARİŞTE
C | 3375-400-2472 | 280x260 PP (1x16 A) x 4 ön + (3x32A) MP x 1 ön + (5x32A) MP x 2 ön (Kablo + Fiş) | IP 44 |  | 1 | SİPARİŞTE
300x340 MONTAJLI KOMBİNASYON (14 MODÜL)
C | 3600-000-0000 | 300x340(1x14) Boş Kombinasyon (PP)x4 + (MP/MF 75x75)x3 | IP 44 |  | 1 | 2147
C | 3600-400-0503 | 300x340(1x14) PP(1x16 A)x4ön+(5x16A)MPx3 ön | IP 44 |  | 1 | 4171
C | 3600-400-0703 | 300x340(1x14) PP(1x16 A)x4ön+(5x32A)MPx3 ön | IP 44 |  | 1 | 4570
C | 3600-400-5271 | 300x340(1x14) PP(1x16 A)x4ön+(5x16A)MPx2 ön+(5x32A)MPx1 ön | IP 44 |  | 1 | 4304
C | 3600-400-5172 | 300x340(1x14) PP(1x16 A)x4ön+(5x16A)MPx1 ön+(5x32A)MPx2 ön | IP 44 |  | 1 | 4437
C | 3610-000-0000 | 300x340(1x14) Boş Kombinasyon (PP)x8 + (MP/MF 75x75)x3 | IP 44 |  | 1 | 2147
C | 3610-800-0503 | 300x340(1x14) PP(1x16 A)x8ön+(5x16A)MPx3 ön | IP 44 |  | 1 | 4635
C | 3610-800-0703 | 300x340(1x14) PP(1x16 A)x8ön+(5x32A)MPx3 ön | IP 44 |  | 1 | 5034
C | 3610-800-5271 | 300x340(1x14) PP(1x16 A)x8ön+(5x16A)MPx2 ön+(5x32A)MPx1 ön | IP 44 |  | 1 | 4768
C | 3610-800-5172 | 300x340(1x14) PP(1x16 A)x8ön+(5x16A)MPx1 ön+(5x32A)MPx2 ön | IP 44 |  | 1 | 4901
C | 3620-000-0000 | 300x340(1x14) Boş Kombinasyon (PP)x4 + (EMP 83x90)x3 + (MP/MF 75x75)x3 | IP 44 |  | 1 | 2147
C | 3620-400-0506 | 300x340(1x14) PP(1x16 A)x4ön+(5x16A)MPx3 ön+(5x16A)EMPx3 ön | IP 44 |  | 1 | 5731
C | 3620-400-0706 | 300x340(1x14) PP(1x16 A)x4ön+(5x32A)MPx3 ön+(5x32A)EMPx3 ön | IP 44 |  | 1 | 6529
C | 3620-400-5373 | 300x340(1x14) PP(1x16 A)x4ön+(5x16A)MPx3 ön+(5x32A)EMPx3 ön | IP 44 |  | 1 | 6130
C | 3620-400-7353 | 300x340(1x14) PP(1x16 A)x4ön+(5x32A)MPx3 ön+(5x16A)EMPx3 ön | IP 44 |  | 1 | 6130
C | 3630-000-0000 | 300x340(1x14) Boş Kombinasyon (PP)x6 + (EMP 83x90)x1 + (MP/MF 75x75)x3 | IP 44 |  | 1 | 2147
C | 3630-400-0504 | 300x340(1x14) PP(1x16 A)x6ön+(5x16A)MPx3 ön+(5x16A)EMPx1 ön | IP 44 |  | 1 | 4923
C | 3630-400-0704 | 300x340(1x14) PP(1x16 A)x6ön+(5x32A)MPx3 ön+(5x32A)EMPx1 ön | IP 44 |  | 1 | 5455
C | 3630-400-5371 | 300x340(1x14) PP(1x16 A)x4ön+(5x16A)MPx3 ön+(5x32A)EMPx1 ön | IP 44 |  | 1 | 5056
C | 3630-400-7153 | 300x340(1x14) PP(1x16 A)x4ön+(5x32A)MPx3 ön+(5x16A)EMPx1 ön | IP 44 |  | 1 | 5322
300x340 MONTAJLI KOMBİNASYON (14 MODÜL) (KAÇAK AKIM + SİGORTALI)
C | 3629-400-5062 | IP 44 Makine Prizi (5x16A) ön (3) + Pano Prizi (1x16A) ön (6) + 2xLS 16A. 3p-C/2xLS 16A. 1p-B Sigorta + 4P/63A/0,03A Kaçak Akım + Kablajlı | IP 44 |  | 1 | SİPARİŞTE
C | 3629-400-7062 | IP 44 Makine Prizi (5x32A) ön (6) + Pano Prizi (1x16A) ön (4) + 2xLS 32A. 3p-C/2xLS 16A. 1p-B Sigorta + 4P/63A/0,03A Kaçak Akım + Kablajlı | IP 44 |  | 1 | SİPARİŞTE
C | 3629-400-5732 | MP (5x16A) ön (3) + MP (5x32A) ön (3) + Pano Prizi (1x16A) ön (4) + 1xLS 32A. 3p-C/1xLS 16A. 3p-C/2xLS 16A. 1p-B Sigorta + 4P/63A/0,03A Kaçak Akım + Kablajlı | IP 44 |  | 1 | SİPARİŞTE
C | 3619-800-5302 | IP 44 Makine Prizi (5x16A) ön (3) + Pano Prizi (1x16A) ön (8) + 2xLS 16A. 3p-C/4xLS 16A. 1p-B Sigorta + 4P/63A/0,03A Kaçak Akım + Kablajlı | IP 44 |  | 1 | SİPARİŞTE
C | 3619-800-7302 | IP 44 Makine Prizi (5x32A) ön (3) + Pano Prizi (1x16A) ön (8) + 2xLS 32A. 3p-C/4xLS 16A. 1p-B Sigorta + 4P/63A/0,03A Kaçak Akım + Kablajlı | IP 44 |  | 1 | SİPARİŞTE
C | 3619-800-5272 | MP (5x16A) ön (2) + MP (5x32A) ön (1) + Pano Prizi (1x16A) ön (8) + 1xLS 32A. 3p-C/1xLS 16A. 3p-C/4xLS 16A. 1p-B Sigorta + 4P/63A/0,03A Kaçak Akım + Kablajlı | IP 44 |  | 1 | SİPARİŞTE
C | 3619-800-5702 | MP (5x16A) ön (1) + MP (5x32A) ön (2) + Pano Prizi (1x16A) ön (8) + 1xLS 32A. 3p-C/1xLS 16A. 3p-C/4xLS 16A. 1p-B Sigorta + 4P/63A/0,03A Kaçak Akım + Kablajlı | IP 44 |  | 1 | SİPARİŞTE
C | 3609-400-5302 | IP 44 Makine Prizi (5x16A) ön (3) + Pano Prizi (1x16A) ön (4) + 2xLS 16A. 3p-C/4xLS 16A. 1p-B Sigorta + 4P/63A/0,03A Kaçak Akım + Kablajlı | IP 44 |  | 1 | SİPARİŞTE
C | 3609-400-7302 | IP 44 Makine Prizi (5x32A) ön (3) + Pano Prizi (1x16A) ön (4) + 2xLS 32A. 3p-C/4xLS 16A. 1p-B Sigorta + 4P/63A/0,03A Kaçak Akım + Kablajlı | IP 44 |  | 1 | SİPARİŞTE
C | 3609-400-5702 | MP (5x16A) ön (2) + MP (5x32A) ön (1) + Pano Prizi (1x16A) ön (4) + 1xLS 32A. 3p-C/1xLS 16A. 3p-C/4xLS 16A. 1p-B Sigorta + 4P/63A/0,03A Kaçak Akım + Kablajlı | IP 44 |  | 1 | SİPARİŞTE
C | 3609-400-7502 | MP (5x16A) ön (1) + MP (5x32A) ön (2) + Pano Prizi (1x16A) ön (4) + 1xLS 32A. 3p-C/1xLS 16A. 3p-C/4xLS 16A. 1p-B Sigorta + 4P/63A/0,03A Kaçak Akım + Kablajlı | IP 44 |  | 1 | SİPARİŞTE
C | 3639-600-5402 | IP 44 Makine Prizi (5x16A) ön (4) + Pano Prizi (1x16A) ön (6) + 1xLS 16A. 3p-C/2xLS 16A. 1p-B Sigorta + 4P/63A/0,03A Kaçak Akım + Kablajlı | IP 44 |  | 1 | SİPARİŞTE
C | 3639-600-7402 | IP 44 Makine Prizi (5x32A) ön (4) + Pano Prizi (1x16A) ön (6) + 1xLS 32A. 3p-C/2xLS 16A. 1p-B Sigorta + 4P/63A/0,03A Kaçak Akım + Kablajlı | IP 44 |  | 1 | SİPARİŞTE
C | 3639-600-5702 | MP (5x16A) ön (3) + MP (5x32A) ön (1) + Pano Prizi (1x16A) ön (6) + 1xLS 32A. 3p-C/1xLS 16A. 3p-C/4xLS 16A. 1p-B Sigorta + 4P/63A/0,03A Kaçak Akım + Kablajlı | IP 44 |  | 1 | SİPARİŞTE
C | 3639-600-7502 | MP (5x16A) ön (1) + MP (5x32A) ön (3) + Pano Prizi (1x16A) ön (6) + 1xLS 32A. 3p-C/1xLS 16A. 3p-C/4xLS 16A. 1p-B Sigorta + 4P/63A/0,03A Kaçak Akım + Kablajlı | IP 44 |  | 1 | SİPARİŞTE
300x340 MONTAJLI KOMBİNASYON (14 MODÜL) (SİGORTALI)
C | 3629-400-0506 | IP 44 Makine Prizi (5x16A) ön (6) + Pano Prizi (1x16A) ön (4) + 3xLS 16A. 3p-C/4xLS 16A. 1p-B Sigorta + Kablajlı | IP 44 |  | 1 | SİPARİŞTE
C | 3629-400-0706 | IP 44 Makine Prizi (5x32A) ön (6) + Pano Prizi (1x16A) ön (4) + 3xLS 32A. 3p-C/4xLS 16A. 1p-B Sigorta + Kablajlı | IP 44 |  | 1 | SİPARİŞTE
C | 3629-400-5373 | IP 44 Makine Prizi (5x16A) ön (3) + IP 44 MP (5x32A) ön (3) + Pano Prizi (1x16A) ön (4) + 2xLS 32A. 3p-C/2xLS 16A. 3p-C/2xLS 16A. 1p-B Sigorta + Kablajlı | IP 44 |  | 1 | SİPARİŞTE
C | 3619-800-0503 | IP 44 Makine Prizi (5x16A) ön (3) + Pano Prizi (1x16A) ön (8) + 3xLS 16A. 3p-C/4xLS 16A. 1p-B Sigorta + Kablajlı | IP 44 |  | 1 | SİPARİŞTE
C | 3619-800-0703 | IP 44 Makine Prizi (5x32A) ön (3) + Pano Prizi (1x16A) ön (8) + 3xLS 32A. 3p-C/4xLS 16A. 1p-B Sigorta + Kablajlı | IP 44 |  | 1 | SİPARİŞTE
C | 3619-800-5271 | IP 44 Makine Prizi (5x16A) ön (2) + IP 44 MP (5x32A) ön (1) + Pano Prizi (1x16A) ön (8) + 1xLS 32A. 3p-C/2xLS 16A. 3p-C/4xLS 16A. 1p-B Sigorta + Kablajlı | IP 44 |  | 1 | SİPARİŞTE
C | 3619-800-5172 | IP 44 Makine Prizi (5x16A) ön (1) + IP 44 MP (5x32A) ön (2) + Pano Prizi (1x16A) ön (8) + 2xLS 32A. 3p-C/1xLS 16A. 3p-C/4xLS 16A. 1p-B Sigorta + Kablajlı | IP 44 |  | 1 | SİPARİŞTE
C | 3609-400-0503 | IP 44 Makine Prizi (5x16A) ön (3) + Pano Prizi (1x16A) ön (4) + 3xLS 16A. 3p-C/4xLS 16A. 1p-B Sigorta + Kablajlı | IP 44 |  | 1 | SİPARİŞTE
C | 3609-400-0703 | IP 44 Makine Prizi (5x32A) ön (3) + Pano Prizi (1x16A) ön (4) + 3xLS 32A. 3p-C/4xLS 16A. 1p-B Sigorta + Kablajlı | IP 44 |  | 1 | SİPARİŞTE
C | 3609-400-5271 | IP 44 Makine Prizi (5x16A) ön (2) + IP 44 MP (5x32A) ön (1) + Pano Prizi (1x16A) ön (4) + 1xLS 32A. 3p-C/2xLS 16A. 3p-C/4xLS 16A. 1p-B Sigorta + Kablajlı | IP 44 |  | 1 | SİPARİŞTE
C | 3609-400-5172 | IP 44 Makine Prizi (5x16A) ön (1) + IP 44 MP (5x32A) ön (2) + Pano Prizi (1x16A) ön (4) + 2xLS 32A. 3p-C/1xLS 16A. 3p-C/4xLS 16A. 1p-B Sigorta + Kablajlı | IP 44 |  | 1 | SİPARİŞTE
C | 3639-600-0504 | IP 44 Makine Prizi (5x16A) ön (4) + Pano Prizi (1x16A) ön (6) + 2xLS 16A. 3p-C/3xLS 16A. 1p-B Sigorta + Kablajlı | IP 44 |  | 1 | SİPARİŞTE
C | 3639-600-0704 | IP 44 Makine Prizi (5x32A) ön (4) + Pano Prizi (1x16A) ön (6) + 2xLS 32A. 3p-C/3xLS 16A. 1p-B Sigorta + Kablajlı | IP 44 |  | 1 | SİPARİŞTE
C | 3630-600-5371 | IP 44 Makine Prizi (5x16A) ön (3) + IP 44 MP (5x32A) ön (1) + Pano Prizi (1x16A) ön (6) + 1xLS 32A. 3p-C/3xLS 16A. 3p-C/2xLS 16A. 1p-B Sigorta + Kablajlı | IP 44 |  | 1 | SİPARİŞTE
C | 3630-600-5173 | IP 44 Makine Prizi (5x16A) ön (1) + IP 44 MP (5x32A) ön (3) + Pano Prizi (1x16A) ön (6) + 3xLS 32A. 3p-C/1xLS 16A. 3p-C/2xLS 16A. 1p-B Sigorta + Kablajlı | IP 44 |  | 1 | SİPARİŞTE
MF BESLEMELİ (SEYYAR)
C | 3700-000-0000 | 300x340(1x14) Boş Seyyar Kombinasyon (PP)x4 + (MP/MF 75x75)x3 | IP 44 |  | 1 | 2222
C | 3705-400-5271 | 300x340(1x14) PP(1x16 A)x4ön+(5x16A)MPx2 ön+(5x32A)MFx1 ön | IP 44 |  | 1 | 4374
C | 3705-400-7271 | 300x340(1x14) PP(1x16 A)x4ön+(5x32A)MPx2 ön+(5x32A)MFx1 ön | IP 44 |  | 1 | 4640
C | 3705-400-5771 | 300x340(1x14) PP(1x16 A)x4ön+(5x16A)MPx1 ön+(5x32A)MPx1 ön+(5x32A)MFx1 ön | IP 44 |  | 1 | 4507
C | 3710-000-0000 | 300x340(1x14) Boş Seyyar Kombinasyon (PP)x8 + (MP/MF 75x75)x3 | IP 44 |  | 1 | 2222
C | 3715-800-5271 | 300x340(1x14) PP(1x16 A)x8ön+(5x16A)MPx2 ön+(5x32A)MFx1 ön | IP 44 |  | 1 | 4838
C | 3715-800-7271 | 300x340(1x14) PP(1x16 A)x8ön+(5x32A)MPx2 ön+(5x32A)MFx1 ön | IP 44 |  | 1 | 5104
C | 3715-800-5771 | 300x340(1x14) PP(1x16 A)x8ön+(5x16A)MPx1 ön+(5x32A)MPx1 ön+(5x32A)MFx1 ön | IP 44 |  | 1 | 4971
C | 3720-000-0000 | 300x340(1x14) Boş Seyyar Kombinasyon (PP)x4 + (EMP 83x90)x3 + (MP/MF 75x75)x3 | IP 44 |  | 1 | 2222
C | 3725-400-5571 | 300x340(1x14) PP(1x16 A)x4ön+(5x16A)EMPx3 ön+(5x16A)MPx2 ön+(5x32A)MFx1 ön | IP 44 |  | 1 | 5934
C | 3725-400-7571 | 300x340(1x14) PP(1x16 A)x4ön+(5x32A)EMPx3 ön+(5x32A)MPx2 ön+(5x32A)MFx1 ön | IP 44 |  | 1 | 6599
C | 3725-400-5372 | 300x340(1x14) PP(1x16 A)x4ön+(5x16A)EMPx3 ön+(5x32A)MPx2 ön+(5x32A)MFx1 ön | IP 44 |  | 1 | 6200
C | 3730-000-0000 | 300x340(1x14) Boş Seyyar Kombinasyon (PP)x6 + (EMP 83x90)x1+(MP/MF 75x75)x3 | IP 44 |  | 1 | 2222
C | 3735-600-5371 | 300x340(1x14) PP(1x16 A)x6ön+(5x16A)MPx2 ön+(5x16A)EMPx1 ön+(5x32A)MFx1 ön | IP 44 |  | 1 | 5126
C | 3735-600-7371 | 300x340(1x14) PP(1x16 A)x6ön+(5x32A)MPx2 ön+(5x32A)EMPx1 ön+(5x32A)MFx1 ön | IP 44 |  | 1 | 5525
C | 3735-600-5277 | 300x340(1x14) PP(1x16 A)x6ön+(5x16A)MPx2 ön+(5x32A)EMPx1 ön+(5x32A)MFx1 ön | IP 44 |  | 1 | 5259
300x340 MONTAJLI KOMBİNASYON (SEYYAR) (14 MODÜL) (KAÇAK AKIM + SİGORTALI)
C | 3729-400-5571 | IP 44 Makine Prizi (5x16A) ön (5) + Pano Prizi (1x16A) ön (4) + 2xLS 16A. 3p-C/2xLS 16A. 1p-B Sigorta + 4P/40A/0,03A Kaçak Akım + Kablajlı | IP 44 |  | 1 | SİPARİŞTE
C | 3729-400-7571 | IP 44 Makine Prizi (5x32A) ön (5) + Pano Prizi (1x16A) ön (4) + 2xLS 32A. 3p-C/2xLS 16A. 1p-B Sigorta + 4P/40A/0,03A Kaçak Akım + Kablajlı | IP 44 |  | 1 | SİPARİŞTE
C | 3729-400-5372 | MP (5x16A) ön (3) + MP (5x32A) ön (2) + Pano Prizi (1x16A) ön (4) + 1xLS 32A. 3p-C/1xLS 16A. 3p-C/2xLS 16A. 1p-B Sigorta + 4P/40A/0,03A Kaçak Akım + Kablajlı | IP 44 |  | 1 | SİPARİŞTE
C | 3719-800-5271 | IP 44 Makine Prizi (5x16A) ön (2) + Pano Prizi (1x16A) ön (8) + 2xLS 16A. 3p-C/4xLS 16A. 1p-B Sigorta + 4P/40A/0,03A Kaçak Akım + Kablajlı | IP 44 |  | 1 | SİPARİŞTE
C | 3719-800-7271 | IP 44 Makine Prizi (5x32A) ön (2) + Pano Prizi (1x16A) ön (8) + 2xLS 32A. 3p-C/4xLS 16A. 1p-B Sigorta + 4P/40A/0,03A Kaçak Akım + Kablajlı | IP 44 |  | 1 | SİPARİŞTE
C | 3719-800-5771 | MP (5x16A) ön (1) + MP (5x32A) ön (1) + Pano Prizi (1x16A) ön (8) + 1xLS 32A. 3p-C/1xLS 16A. 3p-C/4xLS 16A. 1p-B Sigorta + 4P/40A/0,03A Kaçak Akım + Kablajlı | IP 44 |  | 1 | SİPARİŞTE
C | 3729-400-5271 | IP 44 Makine Prizi (5x16A) ön (2) + Pano Prizi (1x16A) ön (4) + 2xLS 16A. 3p-C/4xLS 16A. 1p-B Sigorta + 4P/40A/0,03A Kaçak Akım + Kablajlı | IP 44 |  | 1 | SİPARİŞTE
C | 3729-400-7271 | IP 44 Makine Prizi (5x32A) ön (2) + Pano Prizi (1x16A) ön (4) + 2xLS 32A. 3p-C/4xLS 16A. 1p-B Sigorta + 4P/40A/0,03A Kaçak Akım + Kablajlı | IP 44 |  | 1 | SİPARİŞTE
C | 3729-400-5771 | MP (5x16A) ön (1) + MP (5x32A) ön (1) + Pano Prizi (1x16A) ön (4) + 1xLS 32A. 3p-C/1xLS 16A. 3p-C/4xLS 16A. 1p-B Sigorta + 4P/40A/0,03A Kaçak Akım + Kablajlı | IP 44 |  | 1 | SİPARİŞTE
C | 3739-600-5371 | IP 44 Makine Prizi (5x16A) ön (3) + Pano Prizi (1x16A) ön (6) + 2xLS 16A. 3p-C/4xLS 16A. 1p-B Sigorta + 4P/40A/0,03A Kaçak Akım + Kablajlı | IP 44 |  | 1 | SİPARİŞTE
C | 3739-600-7371 | IP 44 Makine Prizi (5x32A) ön (3) + Pano Prizi (1x16A) ön (6) + 2xLS 32A. 3p-C/4xLS 16A. 1p-B Sigorta + 4P/40A/0,03A Kaçak Akım + Kablajlı | IP 44 |  | 1 | SİPARİŞTE
C | 3739-600-5277 | MP (5x16A) ön (2) + MP (5x32A) ön (1) + Pano Prizi (1x16A) ön (6) + 1xLS 32A. 3p-C/1xLS 16A. 3p-C/4xLS 16A. 1p-B Sigorta + 4P/40A/0,03A Kaçak Akım + Kablajlı | IP 44 |  | 1 | SİPARİŞTE
KABLO BESLEMELİ (SEYYAR)
C | 3755-400-0503 | 300x340(1x14) Seyyar Kombinasyon PP(1x16 A)x4ön+(5x16A)MPx3 ön+(Kablo +Fiş) | IP 44 |  | 1 | SİPARİŞTE
C | 3755-400-0703 | 300x340(1x14) Seyyar Kombinasyon PP(1x16 A)x4ön+(5x32A)MPx3 ön+(Kablo +Fiş) | IP 44 |  | 1 | SİPARİŞTE
C | 3755-400-5771 | 300x340(1x14) Seyyar Kombinasyon PP(1x16 A)x4ön+(5x16A)MPx1 ön+(5x32A)MPx1 ön+(Kablo +Fiş) | IP 44 |  | 1 | SİPARİŞTE
C | 3765-800-0503 | 300x340(1x14) PP(1x16 A)x8ön+(5x16A)MPx3 ön+(Kablo +Fiş) | IP 44 |  | 1 | SİPARİŞTE
C | 3765-800-0703 | 300x340(1x14) PP(1x16 A)x8ön+(5x32A)MPx3 ön +(Kablo +Fiş) | IP 44 |  | 1 | SİPARİŞTE
C | 3765-800-5271 | 300x340(1x14) PP(1x16 A)x8ön+(5x16A)MPx2 ön+(5x32A)MPx1 ön +(Kablo +Fiş) | IP 44 |  | 1 | SİPARİŞTE
C | 3775-400-0506 | 300x340(1x14) PP(1x16 A)x4ön+(5x16A)MPx3 ön+(5x16A)EMPx3 ön +(Kablo +Fiş) | IP 44 |  | 1 | SİPARİŞTE
C | 3775-400-0706 | 300x340(1x14) PP(1x16 A)x4ön+(5x32A)MPx3 ön+(5x32A)EMPx3 ön+(Kablo +Fiş) | IP 44 |  | 1 | SİPARİŞTE
C | 3775-400-5373 | 300x340(1x14) PP(1x16 A)x4ön+(5x16A)MPx3 ön+(5x32A)EMPx3 ön+(Kablo +Fiş) | IP 44 |  | 1 | SİPARİŞTE
C | 3785-600-0504 | 300x340(1x14) PP(1x16 A)x6ön+(5x16A)MPx3 ön+(5x16A)EMPx1 ön +(Kablo +Fiş) | IP 44 |  | 1 | SİPARİŞTE
C | 3785-600-0704 | 300x340(1x14) PP(1x16 A)x6ön+(5x32A)MPx3 ön+(5x32A)EMPx1 ön +(Kablo +Fiş) | IP 44 |  | 1 | SİPARİŞTE
C | 3785-600-5371 | 300x340(1x14) PP(1x16 A)x6ön+(5x16A)MPx3 ön+(5x32A)EMPx1 ön +(Kablo +Fiş) | IP 44 |  | 1 | SİPARİŞTE
300x340 MONTAJLI KOMBİNASYON (KABLO BESLEMELİ SEYYAR) (14 MODÜL) (KAÇAK AKIM + SİGORTALI)
C | 3779-400-0506 | IP 44 Makine Prizi (5x16A) ön (6) + Pano Prizi (1x16A) ön (4) + 2xLS 16A. 3p-C/2xLS 16A. 1p-B Sigorta + 4P/40A/0,03A Kaçak Akım + (Kablo +Fiş) | IP 44 |  | 1 | SİPARİŞTE
C | 3779-400-0706 | IP 44 Makine Prizi (5x32A) ön (6) + Pano Prizi (1x16A) ön (4) + 2xLS 32A. 3p-C/2xLS 16A. 1p-B Sigorta + 4P/40A/0,03A Kaçak Akım + (Kablo +Fiş) | IP 44 |  | 1 | SİPARİŞTE
C | 3779-400-5373 | MP (5x16A) ön (3) + MP (5x32A) ön (3) + PP (1x16A) ön (4) + 1xLS 32A. 3p-C/1xLS 16A. 3p-C/2xLS 16A. 1p-B Sigorta + 4P/40A/0,03A Kaçak Akım + (Kablo +Fiş) | IP 44 |  | 1 | SİPARİŞTE
C | 3769-800-0503 | IP 44 Makine Prizi (5x16A) ön (3) + Pano Prizi (1x16A) ön (8) + 2xLS 16A. 3p-C/4xLS 16A. 1p-B Sigorta + 4P/40A/0,03A Kaçak Akım + (Kablo +Fiş) | IP 44 |  | 1 | SİPARİŞTE
C | 3769-800-0703 | IP 44 Makine Prizi (5x32A) ön (3) + Pano Prizi (1x16A) ön (8) + 2xLS 32A. 3p-C/4xLS 16A. 1p-B Sigorta + 4P/40A/0,03A Kaçak Akım + (Kablo +Fiş) | IP 44 |  | 1 | SİPARİŞTE
C | 3769-800-9271 | MP (5x16A) ön (2) + MP (5x32A) ön (1) + PP (1x16A) ön (8) + 1xLS 32A. 3p-C/1xLS 16A. 3p-C/4xLS 16A. 1p-B Sigorta + 4P/40A/0,03A Kaçak Akım + (Kablo +Fiş) | IP 44 |  | 1 | SİPARİŞTE
C | 3769-800-9172 | MP (5x16A) ön (1) + MP (5x32A) ön (2) + PP (1x16A) ön (8) + 1xLS 32A. 3p-C/1xLS 16A. 3p-C/4xLS 16A. 1p-B Sigorta + 4P/40A/0,03A Kaçak Akım + (Kablo +Fiş) | IP 44 |  | 1 | SİPARİŞTE
C | 3799-400-0903 | IP 44 Makine Prizi (5x16A) ön (3) + Pano Prizi (1x16A) ön (4) + 2xLS 16A. 3p-C/4xLS 16A. 1p-B Sigorta + 4P/40A/0,03A Kaçak Akım + (Kablo +Fiş) | IP 44 |  | 1 | SİPARİŞTE
C | 3799-400-0703 | IP 44 Makine Prizi (5x32A) ön (3) + Pano Prizi (1x16A) ön (4) + 2xLS 32A. 3p-C/4xLS 16A. 1p-B Sigorta + 4P/40A/0,03A Kaçak Akım + (Kablo +Fiş) | IP 44 |  | 1 | SİPARİŞTE
C | 3799-400-9771 | MP (5x16A) ön (2) + MP (5x32A) ön (1) + PP (1x16A) ön (4) + 1xLS 32A. 3p-C/1xLS 16A. 3p-C/4xLS 16A. 1p-B Sigorta + 4P/40A/0,03A Kaçak Akım + (Kablo +Fiş) | IP 44 |  | 1 | SİPARİŞTE
C | 3799-400-9177 | MP (5x16A) ön (1) + MP (5x32A) ön (2) + PP (1x16A) ön (4) + 1xLS 32A. 3p-C/1xLS 16A. 3p-C/4xLS 16A. 1p-B Sigorta + 4P/40A/0,03A Kaçak Akım + (Kablo +Fiş) | IP 44 |  | 1 | SİPARİŞTE
C | 3789-600-0904 | IP 44 Makine Prizi (5x16A) ön (4) + Pano Prizi (1x16A) ön (6) + 1xLS 16A. 3p-C/2xLS 16A. 1p-B Sigorta + 4P/40A/0,03A Kaçak Akım + (Kablo +Fiş) | IP 44 |  | 1 | SİPARİŞTE
C | 3789-600-0704 | IP 44 Makine Prizi (5x32A) ön (4) + Pano Prizi (1x16A) ön (6) + 1xLS 32A. 3p-C/2xLS 16A. 1p-B Sigorta + 4P/40A/0,03A Kaçak Akım + (Kablo +Fiş) | IP 44 |  | 1 | SİPARİŞTE
C | 3789-600-9371 | MP (5x16A) ön (3) + MP (5x32A) ön (1) + PP (1x16A) ön (6) + 1xLS 32A. 3p-C/1xLS 16A. 3p-C/4xLS 16A. 1p-B Sigorta + 4P/40A/0,03A Kaçak Akım + (Kablo +Fiş) | IP 44 |  | 1 | SİPARİŞTE
C | 3789-600-9173 | MP (5x16A) ön (1) + MP (5x32A) ön (3) + PP (1x16A) ön (6) + 1xLS 32A. 3p-C/1xLS 16A. 3p-C/4xLS 16A. 1p-B Sigorta + 4P/40A/0,03A Kaçak Akım + (Kablo +Fiş) | IP 44 |  | 1 | SİPARİŞTE
300x400 MONTAJLI KOMBİNASYONLAR (STANDART TİP MAKİNA PRİZİ İLE)
C | 3360-800-0000 | Pano Prizi (1x16A) ön (8) |  |  | 1 | 3223
C | 3360-400-4003 | Standart Tip IP44 Makine Prizi (3x25A) ön (3) + Pano Prizi (1x16A) ön (4) |  |  | 1 | 3392
300x400 MONTAJLI KOMBİNASYONLAR (CEE TİP MAKİNA PRİZİ İLE)
C | 3360-400-0503 | IP 44 Makine Prizi (5x16A) ön (3) + Pano Prizi (1x16A) ön (4) |  |  | 1 | 4319
C | 3360-400-0703 | IP 44 Makine Prizi (5x32A) ön (3) + Pano Prizi (1x16A) ön (4) |  |  | 1 | 4718
C | 3360-400-0603 | IP 67 Makine Prizi (5x16A) ön (3) + Pano Prizi (1x16A) ön (4) |  |  | 1 | 4967
C | 3360-400-0803 | IP 67 Makine Prizi (5x32A) ön (3) + Pano Prizi (1x16A) ön (4) |  |  | 1 | 5396
300x400 - KABLAJLI VE SİGORTALI (15M) (CEE TİP MAKİNE PRİZİ İLE)
C | 3369-990-0000 | Pano Prizi (1x16A) ön (18) + 15xLS 16A. 1p-B sigorta + Kablajlı | IP 66 |  | 1 | SİPARİŞTE
C | 3369-009-5500 | IP 44 Makine Prizi (5x16A) ön (2) + Pano Prizi (1x16A) ön (9) + 2xLS 16A. 3p-C/9xLS 16A. 1p-B Sigorta + Kablajlı | IP 66 |  | 1 | SİPARİŞTE
C | 3369-009-7700 | IP 44 Makine Prizi (5x32A) ön (2) + Pano Prizi (1x16A) ön (9) + 2xLS 32A. 3p-C/9xLS 16A. 1p-B Sigorta + Kablajlı | IP 66 |  | 1 | SİPARİŞTE
C | 3369-000-5273 | IP 44 Makine Prizi (5x16A) ön (2) + IP 44 Makine Prizi (5x32A) ön (3) + 3xLS 32A. 3p-C/2xLS 16A. 3p-C Sigorta + Kablajlı | IP 66 |  | 1 | SİPARİŞTE
C | 3369-000-5372 | IP 44 Makine Prizi (5x16A) ön (3) + IP 44 Makine Prizi (5x32A) ön (2) + 2xLS 32A. 3p-C/3xLS 16A. 3p-C Sigorta + Kablajlı | IP 66 |  | 1 | SİPARİŞTE
C | 3369-004-5300 | IP 44 Makine Prizi (5x16A) ön (3) + Pano Prizi (1x16A) ön (4) + 3xLS 16A. 3p-C/4xLS 16A. 1p-B Sigorta + Kablajlı | IP 66 |  | 1 | SİPARİŞTE
C | 3369-004-7300 | IP 44 Makine Prizi (5x32A) ön (3) + Pano Prizi (1x16A) ön (4) + 3xLS 32A. 3p-C/4xLS 16A. 1p-B Sigorta + Kablajlı | IP 66 |  | 1 | SİPARİŞTE
C | 3369-004-3320 | IP 44 Makine Prizi (5x63A) ön (2) + Pano Prizi (1x16A) ön (4) + 2xLS 63A. 3p-C/4xLS 16A. 1p-B Sigorta + Kablajlı | IP 66 |  | 1 | SİPARİŞTE
C | 3369-002-3340 | IP 44 Makine Prizi (5x63A) ön (4) + Pano Prizi (1x16A) ön (2) + 4xLS 63A. 3p-C/2xLS 16A. 1p-B Sigorta + Kablajlı | IP 66 |  | 1 | SİPARİŞTE
300x400 - KABLAJLI VE SİGORTALI+KAÇAK AKIMLI SERİSİ (15M) (CEE TİP MAKİNE PRİZİ İLE)
C | 3369-991-000 | Pano Prizi (1x16A) ön (18) + 11xLS 16A. 1p-B sigorta + 4P/40A/0,03A Kaçak Akım + Kablajlı | IP 66 |  | 1 | SİPARİŞTE
C | 3369-009-5501 | IP 44 Makine Prizi (5x16A) ön (2) + Pano Prizi (1x16A) ön (9) + 2xLS 16A. 3p-C/5xLS 16A. 1p-B Sigorta + 4P/40A/0,03A Kaçak Akım + Kablajlı | IP 66 |  | 1 | SİPARİŞTE
C | 3369-009-7701 | IP 44 Makine Prizi (5x32A) ön (2) + Pano Prizi (1x16A) ön (9) + 2xLS 32A. 3p-C/5xLS 16A. 1p-B Sigorta + 4P/40A/0,03A Kaçak Akım + Kablajlı | IP 66 |  | 1 | SİPARİŞTE
C | 3369-004-5301 | IP 44 Makine Prizi (5x16A) ön (3) + Pano Prizi (1x16A) ön (4) + 3xLS 16A. 3p-C/2xLS 16A. 1p-B Sigorta + 4P/40A/0,03A Kaçak Akım + Kablajlı | IP 66 |  | 1 | SİPARİŞTE
C | 3369-004-7301 | IP 44 Makine Prizi (5x32A) ön (3) + Pano Prizi (1x16A) ön (4) + 3xLS 32A. 3p-C/2xLS 16A. 1p-B Sigorta + 4P/40A/0,03A Kaçak Akım + Kablajlı | IP 66 |  | 1 | SİPARİŞTE
C | 3369-004-3321 | IP 44 Makine Prizi (5x63A) ön (2) + Pano Prizi (1x16A) ön (4) + 2xLS 63A. 3p-C/4xLS 16A. 1p-B Sigorta + 4P/63A/0,03A Kaçak Akım + Kablajlı | IP 66 |  | 1 | SİPARİŞTE
C | 3369-002-3341 | IP 44 Makine Prizi (5x63A) ön (4) + Pano Prizi (1x16A) ön (2) + 3xLS 63A. 3p-C/2xLS 16A. 1p-B Sigorta + 4P/63A/0,03A Kaçak Akım + Kablajlı | IP 66 |  | 1 | SİPARİŞTE
360x300 MONTAJLI KOMBİNASYONLAR
C | 3323-002-4003 | Std. Tip IP 44 Makine Prizi (3x25A) ön (3) + Pano Prizi (1x16A) yan (2) |  |  | 1 | 3249
C | 3323-120-0000 | Pano Prizi (1x16A) ön (12) |  |  | 1 | 3776
C | 3323-000-1705 | IP 44 Makine Prizi (70x70) (5x32A) ön (5) |  |  | 1 | 5649
C | 3323-000-2704 | IP 44 Makine Prizi (75x75) (5x32A) ön (4) |  |  | 1 | 4996
C | 3323-000-0203 | IP 44 Makine Prizi (3x16A) ön (3) |  |  | 1 | 3455
C | 3323-000-0223 | IP 44 Makine Prizi (4x16A) ön (3) |  |  | 1 | 3623
C | 3323-000-0503 | IP 44 Makine Prizi (5x16A) ön (3) |  |  | 1 | 3944
C | 3323-000-0243 | IP 44 Makine Prizi (3x32A) ön (3) |  |  | 1 | 3935
C | 3323-000-0263 | IP 44 Makine Prizi (4x32A) ön (3) |  |  | 1 | 4142
C | 3323-000-0703 | IP 44 Makine Prizi (5x32A) ön (3) |  |  | 1 | 4343
C | 3323-000-0213 | IP 67 Makine Prizi (3x16A) ön (3) |  |  | 1 | 4157
C | 3323-000-0233 | IP 67 Makine Prizi (4x16A) ön (3) |  |  | 1 | 4439
C | 3323-000-0603 | IP 67 Makine Prizi (5x16A) ön (3) |  |  | 1 | 4592
C | 3323-000-0253 | IP 67 Makine Prizi (3x32A) ön (3) |  |  | 1 | 4667
C | 3323-000-0273 | IP 67 Makine Prizi (4x32A) ön (3) |  |  | 1 | 4862
C | 3323-000-0803 | IP 67 Makine Prizi (5x32A) ön (3) |  |  | 1 | 5021
C | 3323-002-0203 | IP 44 Makine Prizi (3x16A) ön (3) + Pano Prizi (1x16A) yan (2) |  |  | 1 | 3687
C | 3323-002-0223 | IP 44 Makine Prizi (4x16A) ön (3) + Pano Prizi (1x16A) yan (2) |  |  | 1 | 3855
C | 3323-002-0503 | IP 44 Makine Prizi (5x16A) ön (3) + Pano Prizi (1x16A) yan (2) |  |  | 1 | 4176
C | 3323-002-0243 | IP 44 Makine Prizi (3x32A) ön (3) + Pano Prizi (1x16A) yan (2) |  |  | 1 | 4167
C | 3323-002-0263 | IP 44 Makine Prizi (4x32A) ön (3) + Pano Prizi (1x16A) yan (2) |  |  | 1 | 4374
C | 3323-002-0703 | IP 44 Makine Prizi (5x32A) ön (3) + Pano Prizi (1x16A) yan (2) |  |  | 1 | 4575
C | 3323-002-0213 | IP 67 Makine Prizi (3x16A) ön (3) + Pano Prizi (1x16A) yan (2) |  |  | 1 | 4389
C | 3323-002-0233 | IP 67 Makine Prizi (4x16A) ön (3) + Pano Prizi (1x16A) yan (2) |  |  | 1 | 4671
C | 3323-002-0603 | IP 67 Makine Prizi (5x16A) ön (3) + Pano Prizi (1x16A) yan (2) |  |  | 1 | 4824
C | 3323-002-0253 | IP 67 Makine Prizi (3x32A) ön (3) + Pano Prizi (1x16A) yan (2) |  |  | 1 | 4899
C | 3323-002-0273 | IP 67 Makine Prizi (4x32A) ön (3) + Pano Prizi (1x16A) yan (2) |  |  | 1 | 5094
C | 3323-002-0803 | IP 67 Makine Prizi (5x32A) ön (3) + Pano Prizi (1x16A) yan (2) |  |  | 1 | 5253
C | 3323-000-0283 | IP 44 Makine Prizi (3x63A) ön (3) |  |  | 1 | 8297
C | 3323-000-0313 | IP 44 Makine Prizi (4x63A) ön (3) |  |  | 1 | 8213
C | 3323-000-0333 | IP 44 Makine Prizi (5x63A) ön (3) |  |  | 1 | 9656
C | 3323-000-0293 | IP 67 Makine Prizi (3x63A) ön (3) |  |  | 1 | 9194
C | 3323-000-0323 | IP 67 Makine Prizi (4x63A) ön (3) |  |  | 1 | 9113
C | 3323-000-0343 | IP 67 Makine Prizi (5x63A) ön (3) |  |  | 1 | 10892
C | 3323-002-0283 | IP 44 Makine Prizi (3x63A) ön (3) + Pano Prizi (1x16A) yan (2) |  |  | 1 | 8529
C | 3323-002-0313 | IP 44 Makine Prizi (4x63A) ön (3) + Pano Prizi (1x16A) yan (2) |  |  | 1 | 8445
C | 3323-002-0333 | IP 44 Makine Prizi (5x63A) ön (3) + Pano Prizi (1x16A) yan (2) |  |  | 1 | 9888
C | 3323-002-0293 | IP 67 Makine Prizi (3x63A) ön (3) + Pano Prizi (1x16A) yan (2) |  |  | 1 | 9426
C | 3323-002-0323 | IP 67 Makine Prizi (4x63A) ön (3) + Pano Prizi (1x16A) yan (2) |  |  | 1 | 9345
C | 3323-002-0343 | IP 67 Makine Prizi (5x63A) ön (3) + Pano Prizi (1x16A) yan (2) |  |  | 1 | 11124
C | 3323-000-0372 | IP 67 Makine Prizi (4x125A) ön (2) |  |  | 1 | 14624
C | 3323-002-0372 | IP 67 Makine Prizi (4x125A) ön (2) + Pano Prizi (1x16A) yan (2) |  |  | 1 | 14856
C | 3323-000-0382 | IP 67 Makine Prizi (5x125A) ön (2) |  |  | 1 | 14734
C | 3323-002-0382 | IP 67 Makine Prizi (5x125A) ön (2) + Pano Prizi (1x16A) yan (2) |  |  | 1 | 14966
360x300 KABLAJLI VE SİGORTALI (11M) (CEE TİP MAKİNE PRİZİ İLE)
C | 3359-102-0000 | Pano Prizi (1x16A) ön (12) + 12xLS 16A. 1p-B sigorta + Kablajlı | IP 66 |  | 1 | SİPARİŞTE
C | 3359-004-5300 | IP 44 Makine Prizi (5x16A) ön (3) + Pano Prizi (1x16A) yan (4) + 3xLS 16A. 3p-C/4xLS 16A. 1p-B Sigorta + Kablajlı | IP 66 |  | 1 | SİPARİŞTE
C | 3359-004-7300 | IP 44 Makine Prizi (5x32A) ön (3) + Pano Prizi (1x16A) yan (4) + 3xLS 32A. 3p-C/4xLS 16A. 1p-B Sigorta + Kablajlı | IP 66 |  | 1 | SİPARİŞTE
C | 3359-004-5270 | MP (5x16A) ön (2) + MP (5x32A) ön (1) + PP (1x16A) yan (4) + 1xLS 32A. 3p-C/2xLS 16A. 3p-C/4xLS 16A. 1p-B Sigorta + Kablajlı | IP 66 |  | 1 | SİPARİŞTE
C | 3359-004-5720 | MP (5x16A) ön (1) + MP (5x32A) ön (2) + PP (1x16A) yan (4) + 2xLS 32A. 3p-C/1xLS 16A. 3p-C/4xLS 16A. 1p-B Sigorta + Kablajlı | IP 66 |  | 1 | SİPARİŞTE
C | 3359-004-3330 | IP 44 Makine Prizi (5x63A) ön (3) + Pano Prizi (1x16A) yan (4) + 3xLS 63A. 3p-C/4xLS 16A. 1p-B Sigorta + Kablajlı | IP 66 |  | 1 | SİPARİŞTE
C | 3359-004-5730 | MP (5x16A) ön (1) + MP (5x32A) ön (1) + MP (5x63A) ön (1) + PP (1x16A) yan (4) + 1xLS 32A. 3p-C/1xLS 16A. 3p-C/1xLS 63A. 3p-C/4xLS 16A. 1p-B Sigorta + Kablajlı | IP 66 |  | 1 | SİPARİŞTE
360x300 KABLAJLI VE SİGORTALI+KAÇAK AKIMLI SERİSİ (11M) (CEE TİP MAKİNE PRİZİ İLE)
C | 3359-102-0001 | Pano Prizi (1x16A) ön (12) + 12xLS 16A. 1p-B sigorta + 4P/40A/0,03A Kaçak Akım + Kablajlı | IP 66 |  | 1 | SİPARİŞTE
C | 3359-004-5301 | IP 44 Makine Prizi (5x16A) ön (3) + Pano Prizi (1x16A) yan (4) + 3xLS 16A. 3p-C/4xLS 16A. 1p-B Sigorta + 4P/40A/0,03A Kaçak Akım + Kablajlı | IP 66 |  | 1 | SİPARİŞTE
C | 3359-004-7301 | IP 44 Makine Prizi (5x32A) ön (3) + Pano Prizi (1x16A) yan (4) + 3xLS 32A. 3p-C/4xLS 16A. 1p-B Sigorta + 4P/63A/0,03A Kaçak Akım + Kablajlı | IP 66 |  | 1 | SİPARİŞTE
C | 3359-004-5271 | MP (5x16A) ön (2) + MP (5x32A) ön (1) + PP (1x16A) yan (4) + 1xLS 32A. 3p-C/2xLS 16A. 3p-C/4xLS 16A. 1p-B Sigorta + 4P/40A/0,03A Kaçak Akım + Kablajlı | IP 66 |  | 1 | SİPARİŞTE
C | 3359-004-5721 | MP (5x16A) ön (1) + MP (5x32A) ön (2) + PP (1x16A) yan (4) + 2xLS 32A. 3p-C/1xLS 16A. 3p-C/4xLS 16A. 1p-B Sigorta + 4P/40A/0,03A Kaçak Akım + Kablajlı | IP 66 |  | 1 | SİPARİŞTE
C | 3359-004-3331 | IP 44 Makine Prizi (5x63A) ön (3) + Pano Prizi (1x16A) yan (4) + 3xLS 63A. 3p-C/4xLS 16A. 1p-B Sigorta + 4P/63A/0,03A Kaçak Akım + Kablajlı | IP 66 |  | 1 | SİPARİŞTE
C | 3359-004-5731 | MP (5x16A) ön (1)+MP (5x32A) ön (1)+MP (5x63A) ön (1)+PP (1x16A) yan (4)+1xLS 32A. 3p-C/1xLS 16A. 3p-C/1xLS 63A. 3p-C/4xLS 16A. 1p-B Sigorta+Kaçak Akım+Kablaj | IP 66 |  | 1 | SİPARİŞTE
300x540 MONTAJLI KOMBİNASYONLAR (STANDART TİP MAKİNE PRİZİ İLE)
C | 3321-990-0000 | Pano Prizi (ön) (18) |  |  | 1 | 6207
C | 3321-556-0000 | Pano Prizi (ön) (10) + Pano Prizi (yan) (6) |  |  | 1 | 5975
C | 3321-900-4003 | Standart Tip IP 44 Makine Prizi (3x25A) ön (3) + Pano Prizi (ön) (9) |  |  | 1 | 5796
300x540 MONTAJLI KOMBİNASYONLAR (CEE TİP MAKİNE PRİZİ İLE)
C | 3321-900-0203 | IP 44 Makine Prizi (3x16A) ön (3) + Pano Prizi (ön) (9) |  |  | 1 | 6234
C | 3321-900-0223 | IP 44 Makine Prizi (4x16A) ön (3) + Pano Prizi (ön) (9) |  |  | 1 | 6402
C | 3321-900-0503 | IP 44 Makine Prizi (5x16A) ön (3) + Pano Prizi (ön) (9) |  |  | 1 | 6723
C | 3321-900-0243 | IP 44 Makine Prizi (3x32A) ön (3) + Pano Prizi (ön) (9) |  |  | 1 | 6714
C | 3321-900-0263 | IP 44 Makine Prizi (4x32A) ön (3) + Pano Prizi (ön) (9) |  |  | 1 | 6921
C | 3321-900-0703 | IP 44 Makine Prizi (5x32A) ön (3) + Pano Prizi (ön) (9) |  |  | 1 | 7122
C | 3321-900-0213 | IP 67 Makine Prizi (3x16A) ön (3) + Pano Prizi (ön) (9) |  |  | 1 | 6936
C | 3321-900-0233 | IP 67 Makine Prizi (4x16A) ön (3) + Pano Prizi (ön) (9) |  |  | 1 | 7218
C | 3321-900-0603 | IP 67 Makine Prizi (5x16A) ön (3) + Pano Prizi (ön) (9) |  |  | 1 | 7371
C | 3321-900-0253 | IP 67 Makine Prizi (3x32A) ön (3) + Pano Prizi (ön) (9) |  |  | 1 | 7446
C | 3321-900-0273 | IP 67 Makine Prizi (4x32A) ön (3) + Pano Prizi (ön) (9) |  |  | 1 | 7641
C | 3321-900-0803 | IP 67 Makine Prizi (5x32A) ön (3) + Pano Prizi (ön) (9) |  |  | 1 | 7800
C | 3321-006-0226 | IP 44 Makine Prizi (4x16A) ön (6) + Pano Prizi (yan) (6) |  |  | 1 | 7293
C | 3321-006-0506 | IP 44 Makine Prizi (5x16A) ön (6) + Pano Prizi (yan) (6) |  |  | 1 | 7935
C | 3321-006-0266 | IP 44 Makine Prizi (4x32A) ön (6) + Pano Prizi (yan) (6) |  |  | 1 | 8331
C | 3321-006-0706 | IP 44 Makine Prizi (5x32A) ön (6) + Pano Prizi (yan) (6) |  |  | 1 | 8733
C | 3321-006-0236 | IP 67 Makine Prizi (4x16A) ön (6) + Pano Prizi (yan) (6) |  |  | 1 | 8925
C | 3321-006-0606 | IP 67 Makine Prizi (5x16A) ön (6) + Pano Prizi (yan) (6) |  |  | 1 | 9231
C | 3321-006-0276 | IP 67 Makine Prizi (4x32A) ön (6) + Pano Prizi (yan) (6) |  |  | 1 | 9771
C | 3321-006-0804 | IP 67 Makine Prizi (5x32A) ön (4) + Pano Prizi (yan) (6) |  |  | 1 | 8331
C | 3321-006-0314 | IP 44 Makine Prizi (4x63A) ön (4) + Pano Prizi (yan) (6) |  |  | 1 | 12587
C | 3321-006-0334 | IP 44 Makine Prizi (5x63A) ön (4) + Pano Prizi (yan) (6) |  |  | 1 | 14511
C | 3321-006-0324 | IP 67 Makine Prizi (4x63A) ön (4) + Pano Prizi (yan) (6) |  |  | 1 | 13787
C | 3321-006-0344 | IP 67 Makine Prizi (5x63A) ön (4) + Pano Prizi (yan) (6) |  |  | 1 | 16159
300x540 KABLAJLI VE SİGORTALI+KAÇAK AKIMLI SERİSİ (1x13M) (CEE TİP MAKİNE PRİZİ İLE)
C | 3379-200-5700 | MP (5x16A) ön (1) + MP (5x32A) ön (1) + PP (1x16A) ön (2) + 1xLS 32A. 3p-C/1xLS 16A. 3p-C/2xLS 16A. 1p-B Sigorta + 4P/63A/0,03A Kaçak Akım + Kablajlı | IP 66 |  | 1 | SİPARİŞTE
C | 3379-300-5700 | MP (5x16A) ön (1) + MP (5x32A) ön (1) + PP (1x16A) ön (3) + 1xLS 32A. 3p-C/1xLS 16A. 3p-C/3xLS 16A. 1p-B Sigorta + 4P/63A/0,03A Kaçak Akım + Kablajlı | IP 66 |  | 1 | SİPARİŞTE
300x540 KABLAJLI VE SİGORTALI+KAÇAK AKIMLI SERİSİ (2x13M) (CEE TİP MAKİNE PRİZİ İLE)
C | 3379-006-5271 | MP (5x16A) ön (2) + MP (5x32A) ön (1) + PP (1x16A) ön (6) + 1xLS 32A. 3p-C/2xLS 16A. 3p-C/3xLS 16A. 1p-B Sigorta + 4P/63A/0,03A Kaçak Akım + Kablajlı | IP 66 |  | 1 | SİPARİŞTE
C | 3379-009-5271 | MP (5x16A) ön (2) + MP (5x32A) ön (1) + PP (1x16A) ön (9) + 1xLS 32A. 3p-C/2xLS 16A. 3p-C/9xLS 16A. 1p-B Sigorta + 4P/63A/0,03A Kaçak Akım + Kablajlı | IP 66 |  | 1 | SİPARİŞTE
C | 3379-004-5272 | MP (5x16A) ön (2) + MP (5x32A) ön (2) + PP (1x16A) ön (4) + 1xLS 32A. 3p-C/1xLS 16A. 3p-C/4xLS 16A. 1p-B Sigorta + 4P/63A/0,03A Kaçak Akım + Kablajlı | IP 66 |  | 1 | SİPARİŞTE
C | 3379-002-5272 | MP (5x16A) ön (2) + MP (5x32A) ön (2) + PP (1x16A) ön (2) + 2xLS 32A. 3p-C/2xLS 16A. 3p-C/2xLS 16A. 1p-B Sigorta + 4P/63A/0,03A Kaçak Akım + Kablajlı | IP 66 |  | 1 | SİPARİŞTE
C | 3379-002-5730 | MP (5x16A) ön (1) + MP (5x32A) ön (1) + MP (5x63A) ön (1) + PP (1x16A) ön (2) + 1xLS 32A. 3p-C/1xLS 16A. 3p-C/2xLS 16A. 1p-B Sigorta + Kaçak Akım + Kablajlı | IP 66 |  | 1 | SİPARİŞTE
C | 3379-004-5730 | MP (5x16A) ön (1) + MP (5x32A) ön (1) + MP (5x63A) ön (1) + PP (1x16A) ön (4) + 1xLS 32A. 3p-C/1xLS 16A. 3p-C/4xLS 16A. 1p-B Sigorta + Kaçak Akım + Kablajlı | IP 66 |  | 1 | SİPARİŞTE
C | 3379-003-5273 | MP (5x16A) ön (2) + MP (5x32A) ön (1) + MP (5x63A) ön (1) + PP (1x16A) ön (3) + 1xLS 32A. 3p-C/1xLS 16A. 3p-C/3xLS 16A. 1p-B Sigorta + Kaçak Akım + Kablajlı | IP 66 |  | 1 | SİPARİŞTE
KOMBİNASYON ARABALARI
C | 1414-010-03 | Boş Kombinasyon Arabası (makarasız) |  |  | 1 | 10951
C | 1414-020-03 | Boş Kombinasyon Arabası (makaralı) |  |  | 1 | 12080
ABS PANOLAR
C | 3310-500-0600 | 200 x 300 x 130 Opak Kapak | IP 65 |  | 1 | 902
C | 3310-510-0600 | 250 x 350 x 150 Opak Kapak | IP 65 |  | 1 | 1258
C | 3310-520-0600 | 300 x 400 x 170 Opak Kapak | IP 65 |  | 1 | 1695
C | 3310-530-0600 | 350 x 500 x 190 Opak Kapak | IP 65 |  | 1 | 2269
C | 3310-525-0600 | 300 x 400 x 220 Opak Kapak | IP 65 |  | 1 | 1941
C | 3310-540-0600 | 400 x 500 x 180 Opak Kapak | IP 65 |  | 1 | 2570
C | 3310-545-0600 | 400 x 500 x 240 Opak Kapak | IP 65 |  | 1 | 3007
C | 3310-560-0600 | 400 x 600 x 200 Opak Kapak | IP 65 |  | 1 | 3171
C | 3310-570-0600 | 500 x 700 x 250 Opak Kapak | IP 65 |  | 1 | 5386
C | 3310-580-0600 | 600 x 800 x 260 Opak Kapak | IP 65 |  | 1 | 9076
C | 3310-500-0100 | 200 x 300 x 130 Şeffaf Kapak | IP 65 |  | 1 | 1012
C | 3310-510-0100 | 250 x 350 x 150 Şeffaf Kapak | IP 65 |  | 1 | 1476
C | 3310-520-0100 | 300 x 400 x 170 Şeffaf Kapak | IP 65 |  | 1 | 1996
C | 3310-530-0100 | 350 x 500 x 190 Şeffaf Kapak | IP 65 |  | 1 | 2707
C | 3310-525-0100 | 300 x 400 x 220 Şeffaf Kapak | IP 65 |  | 1 | 2406
C | 3310-540-0100 | 400 x 500 x 180 Şeffaf Kapak | IP 65 |  | 1 | 3226
C | 3310-545-0100 | 400 x 500 x 240 Şeffaf Kapak | IP 65 |  | 1 | 3609
C | 3310-560-0100 | 400 x 600 x 200 Şeffaf Kapak | IP 65 |  | 1 | 3827
C | 3310-570-0100 | 500 x 700 x 250 Şeffaf Kapak | IP 65 |  | 1 | 6315
C | 3310-580-0100 | 600 x 800 x 260 Şeffaf Kapak | IP 65 |  | 1 | 11755
MOBILBOX (270x390x200)
C | 3330-000-0300 | Mobilbox - siyah (270x390x200) |  |  | 1 | 7282
C | 3330-000-2300 | Mobilbox - turuncu (270x390x200) |  |  | 1 | 7282
C | OZEL7 | Mobilbox - siyah (270x390x200) / Montajlı |  |  | 1 | SİPARİŞTE
C | OZEL7 | Mobilbox - turuncu (270x390x200) / Montajlı |  |  | 1 | SİPARİŞTE
MOBILBOX (420x420x500)
C | 3331-000-0300 | Mobilbox - siyah (420x420x500) |  |  | 1 | 14563
C | 3331-000-2300 | Mobilbox - turuncu (420x420x500) |  |  | 1 | 14563
C | OZEL10 | Mobilbox - siyah (420x420x500) / Montajlı |  |  | 1 | SİPARİŞTE
C | OZEL10 | Mobilbox- turuncu (420x420x500) / Montajlı |  |  | 1 | SİPARİŞTE
MOBILBOX (420x420x600)
C | 3332-000-0300 | Mobilbox - siyah (420x420x600) |  |  | 1 | 18627
C | 3332-000-2300 | Mobilbox - turuncu (420x420x600) |  |  | 1 | 18627
C | OZEL8 | Mobilbox - siyah (420x420x600) / Montajlı |  |  | 1 | SİPARİŞTE
C | OZEL8 | Mobilbox - turuncu (420x420x600) / Montajlı |  |  | 1 | SİPARİŞTE
MOBILBOX (230x300) MF BESLEMELİ
C | 3334-000-0000 | 230x300 (1x14)Mobilbox Kutusu |  |  | 1 | 3600
C | 3334-411-1112 | 230x300 (1x14)Mobilbox Kutusu 75x75 flanş ölçüsünde ki tüm CEE makine fiş ve prizlerine uygun: 4 adet ürün montajlanabilmektedir. |  |  | 1 | 3600
C | 3334-004-5771 | 230x300 (1x14)Mobilbox Kutusu PP(1x16A)x4+(5x16A)MPx2+(5x32A)MP+(5x32A)MF Sigortalı+ Kablajlı |  |  | 1 | 11550
C | 3333-004-5272 | 230x300 (1x14)Mobilbox Kutusu PP(1x16A)x4+(5x16A)MPx2+(5x32A)MPx2(Kablo + Fiş) Sigortalı +Kablajlı |  |  | 1 | 14700
MOBILBOX TAŞIYICI
C | 1414-040-03 | Mobilbox Taşıyıcı (270x390x200) |  |  | 1 | 9145
C | 1414-045-03 | Mobilbox Taşıyıcı Makaralı (270x390x200) |  |  | 1 | 10838
C | 1414-030-03 | Mobilbox Taşıyıcı (420x420x500) (420x420x600) |  |  | 1 | 11515
MINIBOX (215x215x190) KULPLU - SEYYAR
C | 3335-000-0300 | Minibox - (215x215x190) |  |  | 1 | 3261
C | 3335-100-0300 | Minibox - (215x215x190) |  |  | 1 | 4006
C | OZEL12 | Minibox - (215x215x190) |  |  | 1 | SİPARİŞTE
C | OZEL14 | Minibox - (215x215x190) |  |  | 1 | SİPARİŞTE
MINIBOX AKSESUARLARI
C | 21310-1600-03 | Boş Kapak |  |  | 1 | 171
C | 21310-1610-03 | Kablo Giriş Rakoru (M20) |  |  | 1 | 171
C | 21310-1615-03 | Kablo Giriş Rakoru (M25) |  |  | 1 | 171
C | 21310-1620-03 | Kablo Giriş Rakoru (M32) |  |  | 1 | 171
MINIBOX (215x215x120) ASKILI
C | 3336-000-0300 | Minibox - (215x215x120) |  |  | 1 | 3632
C | 3336-200-0300 | Minibox - (215x215x120) |  |  | 1 | 4359
C | 3336-400-0300 | Minibox - (215x215x120) |  |  | 1 | 4359
C | 3336-600-0300 | Minibox - (215x215x120) |  |  | 1 | 5087
C | 3336-100-0300 | Minibox - (215x215x120) |  |  | 1 | 4359
C | 3336-300-0300 | Minibox - (215x215x120) |  |  | 1 | 5087
C | 3336-500-0300 | Minibox - (215x215x120) |  |  | 1 | 5087
C | 3336-700-0300 | Minibox - (215x215x120) |  |  | 1 | 6054
C | OZEL13 | Minibox - (215x215x120) |  |  | 1 | SİPARİŞTE
C | OZEL16 | Minibox - (215x215x120) |  |  | 1 | SİPARİŞTE
C | OZEL17 | Minibox - (215x215x120) |  |  | 1 | SİPARİŞTE
C | OZEL18 | Minibox - (215x215x120) |  |  | 1 | SİPARİŞTE
C | OZEL15 | Minibox - (215x215x120) |  |  | 1 | SİPARİŞTE
C | OZEL19 | Minibox - (215x215x120) |  |  | 1 | SİPARİŞTE
C | OZEL21 | Minibox - (215x215x120) |  |  | 1 | SİPARİŞTE
C | OZEL22 | Minibox - (215x215x120) |  |  | 1 | SİPARİŞTE
ALÜMİNYUM BUATLAR STANDART SERİ
C | 3390-845-0600 | 72x72x40 Alüminyum Buat | IP 67 |  | 20 | 549
B | 3390-847-0600 | 72x112x40 Alüminyum Buat | IP 67 |  | 20 | 692
A | 3390-809-0600 | 72x72x57 Alüminyum Buat | IP 67 |  | 20 | 757
C | 3390-810-0600 | 72x112x57 Alüminyum Buat | IP 67 |  | 16 | 1069
C | 3390-811-0600 | 72x142x57 Alüminyum Buat | IP 67 |  | 20 | 1182
C | 3390-850-0600 | 80x175x70 Alüminyum Buat | IP 67 |  | 15 | 1379
C | 3390-851-0600 | 80x250x70 Alüminyum Buat | IP 67 |  | 10 | 2085
A | 3390-801-0600 | 100x100x80 Alüminyum Buat | IP 67 |  | 18 | 931
B | 3390-802-0600 | 100x130x80 Alüminyum Buat | IP 67 |  | 10 | 1237
A | 3390-803-0600 | 130x130x90 Alüminyum Buat | IP 67 |  | 20 | 2155
A | 3390-804-0600 | 130x190x90 Alüminyum Buat | IP 67 |  | 15 | 2573
C | 3390-805-0600 | 160x160x90 Alüminyum Buat | IP 67 |  | 20 | 2716
C | 3390-806-0600 | 170x190x90 Alüminyum Buat | IP 67 |  | 12 | 3149
C | 3390-913-0600 | 180x180x100 Alüminyum Buat | IP 67 |  | 8 | 3298
B | 3390-807-0600 | 190x250x90 Alüminyum Buat | IP 67 |  | 4 | 5324
C | 3390-808-0600 | 230x280x110 Alüminyum Buat | IP 67 |  | 10 | 6445
B | 3390-914-0600 | 130x230x90 Alüminyum Buat | IP 67 |  | 1 | 3103
C | 3390-915-0600 | 230x330x140 Alüminyum Buat | IP 67 |  | 1 | 9475
C | 3390-917-0600 | 230x410x110 Alüminyum Buat | IP 67 |  | 5 | 9956
C | 3390-918-0600 | 250x250x110 Alüminyum Buat | IP 67 |  | 1 | 6444
C | 3390-919-0600 | 315x410x160 Alüminyum Buat | IP 67 |  | 1 | 10844
ALÜMİNYUM BUATLAR (MENTEŞELİ)
C | 3390-814-0600 | 170x190x90 Alüminyum Buat (Menteşeli) | IP 67 |  | 1 | 4121
C | 3390-813-0600 | 190x250x90 Alüminyum Buat (Menteşeli) | IP 67 |  | 1 | 6296
C | 3390-812-0600 | 230x280x110 Alüminyum Buat (Menteşeli) | IP 67 |  | 1 | 7134
C | 3390-816-0600 | 250x250x110 Alüminyum Buat (Menteşeli) | IP 67 |  | 1 | 7134
C | 3390-815-0600 | 230x330x140 Alüminyum Buat (Menteşeli) | IP 67 |  | 1 | 10544
C | 3390-817-0600 | 233x410x110 Alüminyum Buat (Menteşeli) | IP 67 |  | 1 | 11044
C | 3390-819-0600 | 315x410x160 Alüminyum Buat (Menteşeli) | IP 67 |  | 1 | 11597
ALÜMİNYUM BUATLAR (MENTEŞELİ - MANDALLI)
C | 3390-950-0600 | 170x190x90 Alüminyum Buat (Menteşeli - Mandallı) | IP 67 |  | 1 | 5611
C | 3390-955-0600 | 190x250x90 Alüminyum Buat (Menteşeli - Mandallı) | IP 67 |  | 1 | 8319
C | 3390-960-0600 | 230x280x110 Alüminyum Buat (Menteşeli - Mandallı) | IP 67 |  | 1 | 9235
C | 3390-967-0600 | 250x250x110 Alüminyum Buat (Menteşeli - Mandallı) | IP 67 |  | 1 | 9235
C | 3390-965-0600 | 230x330x140 Alüminyum Buat (Menteşeli - Mandallı) | IP 67 |  | 1 | 12036
C | 3390-970-0600 | 233x410x110 Alüminyum Buat (Menteşeli - Mandallı) | IP 67 |  | 1 | 12535
C | 3390-975-0600 | 315x410x160 Alüminyum Buat (Menteşeli - Mandallı) | IP 67 |  | 1 | 14091
ALÜMİNYUM BUTON KUTULARI
B | 3390-820-0600 | 72x72x57 Tekli Buton Kutusu | IP 67 |  | 20 | 1010
B | 3390-821-0600 | 72x112x57 İkili Buton Kutusu | IP 67 |  | 20 | 1300
C | 3390-822-0600 | 72x142x57 Üçlü Buton Kutusu | IP 67 |  | 16 | 1528
C | 3390-823-0600 | 80x175x70 Dörtlü Buton Kutusu | IP 67 |  | 10 | 1589
C | 3390-824-0600 | 80x250x70 Beşli Buton Kutusu | IP 67 |  | 10 | 2096
C | 3390-825-0600 | 80x250x70 Altılı Buton Kutusu | IP 67 |  | 8 | 2314
ALÜMİNYUM BUTON KUTULARI (KORUMALI TİP)
A | 3390-830-0600 | 72x72x57 Tekli Buton Kutusu (Korumalı Tip) | IP 67 |  | 20 | 1274
B | 3390-831-0600 | 72x112x57 İkili Buton Kutusu (Korumalı Tip) | IP 67 |  | 16 | 1620
B | 3390-832-0600 | 72x142x57 Üçlü Buton Kutusu (Korumalı Tip) | IP 67 |  | 10 | 1921
C | 3390-833-0600 | 80x175x70 Dörtlü Buton Kutusu (Korumalı Tip) | IP 67 |  | 10 | 2045
C | 3390-834-0600 | 80x250x70 Beşli Buton Kutusu (Korumalı Tip) | IP 67 |  | 10 | 2486
C | 3390-835-0600 | 80x250x70 Altılı Buton Kutusu (Korumalı Tip) | IP 67 |  | 8 | 2575
ALÜMİNYUM BUTON KAPAKLARI (KORUMALI TİP)
C | 3390-901-0700 | 72x72x57 Alüminyum Buton Kapağı (Korumalı Tip) |  |  | 10 | 498
C | 3390-902-0700 | 72x112x57 Alüminyum Buton Kapağı (Korumalı Tip) |  |  | 10 | 576
C | 3390-903-0700 | 72x142x57 Alüminyum Buton Kapağı (Korumalı Tip) |  |  | 10 | 650
C | 3390-904-0700 | 80x175x70 Dörtlü Buton Kapağı (Korumalı Tip) |  |  | 10 | 749
C | 3390-905-0700 | 80x250x70 Beşli Buton Kapağı (Korumalı Tip) |  |  | 10 | 858
C | 3390-906-0700 | 80x250x70 Altılı Buton Kapağı (Korumalı Tip) |  |  | 10 | 947
TERMOPLASTİK BUATLAR
B | 3308-204-0600 | 75x75x40 (8 çıkışlı) - Geçmeli Kapak | IP 54 |  | 120 | 81
A | 3309-204-0600 | 75x75x50 (8 çıkışlı) - Vidalı Kapak | IP 67 |  | 120 | 105
A | 3308-205-0600 | 85x85x45 (8 çıkışlı) - Geçmeli Kapak | IP 54 |  | 100 | 87
A | 3309-205-0600 | 85x85x55 (8 çıkışlı) - Vidalı Kapak | IP 67 |  | 100 | 116
B | 3308-206-0600 | 100x100x50 (8 çıkışlı) - Geçmeli Kapak | IP 54 |  | 100 | 108
A | 3309-206-0600 | 100x100x60 (8 çıkışlı) - Vidalı Kapak | IP 67 |  | 100 | 144
A | 3310-209-0600 | Ø70 (4 çıkışlı) - Geçmeli Kapak | IP 54 |  | 100 | 77
B | 3310-210-0600 | Ø90 (4 çıkışlı) - Geçmeli Kapak | IP 54 |  | 100 | 77
B | 3309-203-0600 | Ø90 (4 çıkışlı) - Vidalı Kapak | IP 67 |  | 100 | 115
C | 3310-211-0600 | 80x80x45 (7 çıkışlı) | IP 54 |  | 100 | 99
B | 3310-212-0600 | 85x85x50 | IP 54 |  | 100 | 81
C | 3310-212-0610 | 85x85x45 Sıvaüstü Anahtar Kasası | IP 30 |  | 100 | 70
C | 3310-216-0600 | 85x95x60 (2 çıkışlı) | IP 67 |  | 100 | 116
A | 3310-213-0600 | 110x110x70 (8 çıkışlı) - Vidalı Kapak | IP 67 |  | 100 | 192
C | 3310-213-0100 | 110x110x70 (8 çıkışlı) - Şeffaf - Vidalı Kapak | IP 67 |  | 100 | 237
B | 3310-223-0600 | 110x110x100 (8 çıkışlı) - Derin - Vidalı Kapak | IP 67 |  | 25 | 262
C | 3310-223-0100 | 110x110x100 (8 çıkışlı) - Derin - Şeffaf - Vidalı Kapak | IP 67 |  | 25 | 321
A | 3310-214-0600 | 110x180x70 (10 çıkışlı) - Vidalı Kapak | IP 67 |  | 60 | 305
B | 3310-214-0100 | 110x180x70 (10 çıkışlı) - Şeffaf - Vidalı Kapak | IP 67 |  | 60 | 404
C | 3310-273-0600 | 130x180x90 Opak ve Vidalı Kapak (2 çıkışlı) | IP 67 |  | 30 | 458
A | 3310-217-0600 | 130x220x95 (10 çıkışlı) - Vidalı Kapak | IP 67 |  | 30 | 470
B | 3310-217-0100 | 130x220x95 (10 çıkışlı) - Şeffaf - Vidalı Kapak | IP 67 |  | 30 | 535
B | 3310-218-0600 | 130x220x140 (10 çıkışlı) - Derin - Vidalı Kapak | IP 67 |  | 24 | 563
C | 3310-218-0100 | 130x220x140 (10 çıkışlı) - Derin - Şeffaf - Vidalı Kapak | IP 67 |  | 24 | 646
C | 3310-330-0600 | 170x240x90 - Opak - Vidalı Kapak | IP 67 |  | 30 | 438
C | 3310-330-0100 | 170x240x90 - Şeffaf - Vidalı Kapak | IP 67 |  | 30 | 544
A | 3310-215-0600 | 210x280x90 (12 çıkışlı) - Vidalı Kapak | IP 67 |  | 20 | 741
B | 3310-215-0100 | 210x280x90 (12 çıkışlı) - Şeffaf - Vidalı Kapak | IP 67 |  | 20 | 881
B | 3310-219-0600 | 210x280x140 - Derin - Vidalı Kapak | IP 67 |  | 10 | 914
C | 3310-219-0100 | 210x280x140 - Derin - Şeffaf Kapak | IP 67 |  | 10 | 1110
C | 3310-270-0600 | 180x300x110 (14 çıkışlı) - Vidalı Kapak (Contalı - Montaj Ayaklı) | IP 67 |  | 10 | 874
B | 3310-270-0100 | 180x300x110 (14 çıkışlı) - Şeffaf - Vidalı Kapak (Contalı - Montaj Ayaklı) | IP 67 |  | 10 | 1044
C | 3310-272-0600 | 180x300x150 (14 çıkışlı) - Derin - Vidalı Kapak (Contalı - Montaj Ayaklı) | IP 67 |  | 10 | 1100
C | 3310-272-0100 | 180x300x150 (14 çıkışlı) - Derin - Şeffaf - Vidalı Kapak (Contalı - Montaj Ayaklı) | IP 67 |  | 10 | 1315
TERMOPLASTİK BUATLAR HALOGEN FREE - ALEV İLETMEZ (HF-FR) / BEYAZ
C | 3308-204-0077 | 75x75x40 (8 çıkışlı) - Geçmeli Kapak | IP 54 |  | 120 | 151
B | 3309-204-0077 | 75x75x50 (8 çıkışlı) - Vidalı Kapak | IP 67 |  | 120 | 180
C | 3308-205-0077 | 85x85x45 (8 çıkışlı) - Geçmeli Kapak | IP 54 |  | 100 | 155
A | 3309-205-0077 | 85x85x55 (8 çıkışlı) - Vidalı Kapak | IP 67 |  | 100 | 204
B | 3308-206-0077 | 100x100x50 (8 çıkışlı) - Geçmeli Kapak | IP 54 |  | 100 | 188
B | 3309-206-0077 | 100x100x60 (8 çıkışlı) - Vidalı Kapak | IP 67 |  | 100 | 258
B | 3310-209-0077 | Ø70 (4 çıkışlı) - Geçmeli Kapak | IP 54 |  | 100 | 134
C | 3310-210-0077 | Ø90 (4 çıkışlı) - Geçmeli Kapak | IP 54 |  | 100 | 140
B | 3309-203-0077 | Ø90 (4 çıkışlı) - Vidalı Kapak | IP 67 |  | 100 | 185
C | 3310-211-0077 | 80x80x45 (7 çıkışlı) | IP 54 |  | 100 | 176
C | 3310-212-0077 | 85x85x50 | IP 55 |  | 100 | 142
C | 3310-216-0077 | 85x95x60 (2 çıkışlı) | IP 67 |  | 100 | 229
A | 3310-213-0077 | 110x110x70 (8 çıkışlı) - Vidalı Kapak | IP 67 |  | 100 | 295
C | 3310-223-0077 | 110x110x100 (8 çıkışlı) - Derin - Vidalı Kapak | IP 67 |  | 25 | 356
C | 3310-214-0077 | 110x180x70 (10 çıkışlı) - Vidalı Kapak | IP 67 |  | 60 | 470
C | 3310-217-0077 | 130x220x95 (10 çıkışlı) - Vidalı Kapak | IP 67 |  | 30 | 755
C | 3310-218-0077 | 130x220x140 (10 çıkışlı) - Derin - Vidalı Kapak | IP 67 |  | 24 | 880
C | 3310-330-0077 | 170x240x90 Vidalı Kapak (HF - FR) | IP67 |  | 30 | 625
C | 3310-215-0077 | 210x280x90 (12 çıkışlı) - Vidalı Kapak | IP 67 |  | 20 | 1147
C | 3310-219-0077 | 210x280x140 - Derin - Vidalı Kapak (HF - FR) | IP 67 |  | 10 | 1530
C | 3310-270-0077 | 180x300x110 (14 çıkışlı) - Vidalı Kapak (Contalı - Montaj Ayaklı) | IP 67 |  | 10 | 1271
C | 3310-272-0077 | 180x300x150 (14 çıkışlı) - Derin - Vidalı Kapak (Contalı - Montaj Ayaklı) | IP 67 |  | 10 | 1591
BÜYÜK TİP TERMOPLASTİK BUATLAR
C | 3310-224-0600 | 250x360x150 Buat - Opak Kapak (ABS) | IP 67 |  | 1 | 2231
C | 3310-227-0600 | 250x360x150 Buat - Şeffaf Kapak (ABS+Polikarbonat) | IP 67 |  | 1 | 2420
C | 3310-228-0600 | 250x360x200 - Opak Kapak (ABS) | IP 67 |  | 1 | 2678
C | 3310-228-0100 | 250x360x200 - Şeffaf Kapak (PC+ABS) | IP 67 |  | 1 | 2903
C | 3310-305-0600 | 360x300x110 - Opak Kapak | IP 67 |  | 1 | 2738
C | 3310-305-0100 | 360x300x110 - Şeffaf Kapak | IP 67 |  | 1 | 2903
C | 3310-320-0600 | 360x300x150 - Opak Kapak | IP 67 |  | 1 | 3088
C | 3310-320-0100 | 360x300x150 - Şeffaf Kapak | IP 67 |  | 1 | 3252
C | 3310-255-0600 | 300x540x110 Buat - Opak Kapak (ABS) (Contalı ve Montaj Ayaklı) | IP 67 |  | 1 | 3722
C | 3310-255-0100 | 300x540x110 Buat - Şeffaf Kapak (ABS) (Contalı ve Montaj Ayaklı) | IP 67 |  | 1 | 3953
C | 3310-252-0600 | 300x540x150 Buat - Opak Kapak (ABS) | IP 67 |  | 1 | 4199
C | 3310-252-0100 | 300x540x150 Buat - Şeffaf Kapak (PC+ABS) | IP 67 |  | 1 | 4426
TERMOPLASTİK BUATLAR (RAKOR GİRİŞSİZ)
C | 3310-217-0600D | 130x220x95 - Opak Kapak (Rakor Girişsiz) | IP 67 |  | 30 | 479
C | 3310-217-0100D | 130x220x95 - Şeffaf Kapak (Rakor Girişsiz) | IP 67 |  | 30 | 531
C | 3310-218-0600D | 130x220x140 - Derin / Opak Kapak (Rakor Girişsiz) | IP 67 |  | 24 | 570
C | 3310-218-0100D | 130x220x140 - Derin / Şeffaf Kapak (Rakor Girişsiz) | IP 67 |  | 24 | 646
C | 3310-330-0100D | 170x240x90 - Şeffaf Kapak (Rakor Girişsiz) | IP 67 |  | 30 | 544
C | 3310-330-0600D | 170x240x90 - Opak Kapak (Rakor Girişsiz) | IP 67 |  | 30 | 438
C | 3310-215-0600D | 210x280x90 - Opak Kapak (Rakor Girişsiz) | IP 67 |  | 20 | 750
C | 3310-215-0100D | 210x280x90 - Şeffaf Kapak (Rakor Girişsiz) | IP 67 |  | 20 | 878
C | 3310-219-0600D | 210x280x140 - Derin / Opak Kapak (Rakor Girişsiz) | IP 67 |  | 10 | 910
C | 3310-219-0100D | 210x280x140 - Derin / Şeffaf Kapak (Rakor Girişsiz) | IP 67 |  | 10 | 1105
C | 3310-224-0600D | 250x360x150 - Opak Kapak (ABS) (Rakor Girişsiz) | IP 67 |  | 1 | 2231
C | 3310-227-0600D | 250x360x150 - Şeffaf Kapak (PC+ABS) (Rakor Girişsiz) | IP 67 |  | 1 | 2420
C | 3310-228-0600D | 250x360x200 - Opak Kapak (ABS) (Rakor Girişsiz) | IP 67 |  | 1 | 2678
C | 3310-228-0100D | 250x360x200 - Şeffaf Kapak (PC+ABS) (Rakor Girişsiz) | IP 67 |  | 1 | 2903
C | 3310-305-0600D | 360x300x110 - Opak Kapak (Rakor Girişsiz) | IP 67 |  | 1 | 2738
C | 3310-305-0100D | 360x300x110 - Şeffaf Kapak (Rakor Girişsiz) | IP 67 |  | 1 | 2903
C | 3310-320-0600D | 360x300x150 - Opak Kapak (Rakor Girişsiz) | IP 67 |  | 1 | 3088
C | 3310-320-0100D | 360x300x150 - Şeffaf Kapak (Rakor Girişsiz) | IP 67 |  | 1 | 3252
C | 3310-255-0600D | 300x540x110 - Opak Kapak (ABS) (Rakor Girişsiz) | IP 67 |  | 1 | 3722
C | 3310-255-0100D | 300x540x110 - Şeffaf Kapak (PC+ABS) (Rakor Girişsiz) | IP 67 |  | 1 | 3953
C | 3310-252-0600D | 300x540x150 - Opak Kapak (ABS) (Rakor Girişsiz) | IP 67 |  | 1 | 4199
C | 3310-252-0100D | 300x540x150 - Şeffaf Kapak (PC+ABS) (Rakor Girişsiz) | IP 67 |  | 1 | 4426
MENTEŞELİ TERMOPLASTİK PANOLAR
C | 3310-234-0600 | 250x360x150 - Menteşeli Pano - Opak Kapak (ABS) | IP 66 |  | 1 | 2529
C | 3310-237-0600 | 250x360x150 - Menteşeli Pano - Şeffaf Kapak (ABS + Polikarbonat) | IP 66 |  | 1 | 2723
C | 3310-248-0600 | 250x360x200 - Opak Kapak / Menteşeli Pano (ABS) | IP 66 |  | 1 | 3034
C | 3310-248-0100 | 250x360x200 - Şeffaf Kapak / Menteşeli Pano (PC+ABS) | IP 66 |  | 1 | 3264
C | 3310-250-0600 | 300x540x150 - Menteşeli Pano - Opak Kapak (ABS) | IP 67 |  | 1 | 4850
C | 3310-250-0100 | 300x540x150 Menteşeli Pano - Şeffaf Kapak (ABS+Polikarbonat) | IP 67 |  | 1 | 5097
ELASTİK KABLO GİRİŞ YUVALI BUATLAR
A | 3310-275-0600 | 75x75x45 Elastomerli Buat (8 çıkışlı) - Geçmeli Kapak | IP 55 |  | 100 | 103
B | 3310-290-0600 | 90x90x55 Elastomerli Buat (8 çıkışlı) - Geçmeli Kapak | IP 55 |  | 120 | 130
B | 3310-275-0600A | 75x75x45 Elastomerli Buat (montaj ayaklı) | IP 55 |  | 100 | 106
C | 3310-290-0600A | 90x90x55 Elastomerli Buat (montaj ayaklı) | IP 55 |  | 120 | 132
TERMOSTAT KUTUSU
B | 3308-202-7710 | 75x75x51 buat(HF-FR) |  |  | 100 | 222
TP PRATİK BOX BUATLAR
C | 3310-600-0600 | 85x85x40 - geçmeli kapak (SOFT) | IP 54 |  | 140 | 75
C | 3310-605-0600 | 85x85x40 - geçmeli kapak | IP 54 |  | 140 | 70
C | 3310-610-0600 | 85x85x45 - vidalı kapak | IP 65 |  | 120 | 94
B | 3310-615-0600 | 110x110x72 - vidalı kapak | IP 65 |  | 48 | 133
C | 3310-620-0600 | 110x110x122 - vidalı kapak | IP 65 |  | 48 | 194
C | 3310-625-0600 | 150x150x80 - vidalı kapak | IP 65 |  | 24 | 218
C | 3310-630-0600 | 110x220x72 - vidalı kapak | IP 65 |  | 24 | 220
C | 3310-635-0600 | 110x220x122 - vidalı kapak | IP 65 |  | 24 | 256
EV - BÜRO TİPİ FİŞ ve PRİZ SERİSİ
C | 3280-350-0400 | Kelebek Fiş (Eğik) |  |  | 100 | 123
C | 3280-355-0400 | Kelebek Fiş - Topraklı / UPS (Eğik) |  |  | 100 | 136
C | 3280-351-0400 | Uzatma Prizi |  |  | 50 | 157
C | 3280-353-0400 | Telefon Fişi (Eğik) |  |  | 100 | 108
C | 3280-354-0400 | Konnektörlü Telefon Fişi (Eğik) |  |  | 100 | 157
OTOMAT KUTULARI
C | 3340-260-0400 | 50x130 1+1' li Sıvaüstü Otomat Kutusu | IP 30 |  | 32 | 124
C | 3340-261-0400 | 90x150 3+1' li Sıvaüstü Otomat Kutusu | IP 30 |  | 18 | 178
C | 3340-264-0400 | 190x260 12+1' li Sıvaaltı Otomat Kutusu | IP 42 |  | 20 | 1266
C | 3340-265-0400 | 190x260 12+1' li Sıvaaltı Otomat Kutusu - Klemensli | IP 42 |  | 20 | 1374
AKSESUARLAR (SİGORTA MODÜLLERİ)
C | 3340-305-0600 | 4' lü Sigorta Modülü | IP 54 |  | 25 | 233
C | 3340-307-0600 | 6' lı Sigorta Modülü | IP 54 |  | 20 | 353
C | 3340-309-0600 | 8' li Sigorta Modülü | IP 54 |  | 10 | 498
C | 3340-313-0600 | 12' li Sigorta Modülü | IP 54 |  | 10 | 702
C | 3340-321-0600 | 18’ li Sigorta Modülü | IP 54 |  | 15 | 1100
C | 3340-304-0600 | 4' lü Sigorta Modülü | IP 67 |  | 25 | 267
C | 3340-306-0600 | 6' lı Sigorta Modülü | IP 67 |  | 20 | 397
C | 3340-308-0600 | 8' li Sigorta Modülü | IP 67 |  | 10 | 548
C | 3340-312-0600 | 12' li Sigorta Modülü | IP 67 |  | 10 | 777
C | 3340-320-0600 | 18’ li Sigorta Modülü | IP 67 |  | 15 | 1221
C | 3340-325-0600 | 4' lü Sigorta Modülü (Derin - Ray Adaptörü ve Rayla Beraber) | IP 54 |  | 20 | 310
C | 3340-327-0600 | 6' lı Sigorta Modülü (Derin - Ray Adaptörü ve Rayla Beraber) | IP 54 |  | 5 | 463
C | 3340-331-0600 | 8' li Sigorta Modülü (Derin - Ray Adaptörü ve Rayla Beraber) | IP 54 |  | 5 | 649
C | 3340-335-0600 | 12' li Sigorta Modülü (Derin - Ray Adaptörü ve Rayla Beraber) | IP 54 |  | 5 | 918
C | 3340-324-0600 | 4' lü Sigorta Modülü (Derin - Ray Adaptörü ve Rayla Beraber) | IP 67 |  | 20 | 337
C | 3340-326-0600 | 6' lı Sigorta Modülü (Derin - Ray Adaptörü ve Rayla Beraber) | IP 67 |  | 5 | 516
C | 3340-330-0600 | 8' li Sigorta Modülü (Derin - Ray Adaptörü ve Rayla Beraber) | IP 67 |  | 5 | 837
C | 3340-334-0600 | 12' li Sigorta Modülü (Derin - Ray Adaptörü ve Rayla Beraber) | IP 67 |  | 5 | 1196
C | 3340-325-0601 | 4' lü Sigorta Modülü (Derin - Metal Ray Adaptörü ve Rayla Beraber) | IP 54 |  | 5 | 419
C | 3340-327-0601 | 6' lı Sigorta Modülü (Derin - Metal Ray Adaptörü ve Rayla Beraber) | IP 54 |  | 5 | 637
C | 3340-331-0601 | 8' li Sigorta Modülü (Derin - Metal Ray Adaptörü ve Rayla Beraber) | IP 54 |  | 5 | 895
C | 3340-335-0601 | 12' li Sigorta Modülü (Derin - Metal Ray Adaptörü ve Rayla Beraber) | IP 54 |  | 5 | 1270
C | 3340-339-0601 | 18’ li Sigorta Modülü (Derin - Metal Ray Adaptörü ve Rayla Beraber) | IP 54 |  | 6 | 1973
C | 3340-324-0601 | 4' lü Sigorta Modülü (Derin - Metal Ray Adaptörü ve Rayla Beraber) | IP 67 |  | 20 | 474
C | 3340-326-0601 | 6' lı Sigorta Modülü (Derin - Metal Ray Adaptörü ve Rayla Beraber) | IP 67 |  | 5 | 707
C | 3340-330-0601 | 8' li Sigorta Modülü (Derin - Metal Ray Adaptörü ve Rayla Beraber) | IP 67 |  | 5 | 983
C | 3340-334-0601 | 12' li Sigorta Modülü (Derin - Metal Ray Adaptörü ve Rayla Beraber) | IP 67 |  | 5 | 1398
C | 3340-338-0601 | 18’ li Sigorta Modülü (Derin - Metal Ray Adaptörü ve Rayla Beraber) | IP 67 |  | 6 | 2212
AKSESUARLAR
C | 21324-0202-03 | Plastik Ray (101 mm.) |  |  | 1 | 79
C | 21324-0204-03 | Plastik Ray (204 mm.) |  |  | 1 | 157
C | 21324-0206-03 | Plastik Ray (242 mm.) |  |  | 1 | 199
C | 21311-1314-06 | Ray Tutucu |  |  | 1 | 65
C | 21311-1322-06 | Ray Yükseltici |  |  | 1 | 60
C | 21311-1319-06 | Montaj Plakası (plastik) (210x280 buat için) |  |  | 1 | 383
C | 21311-1318-06 | Montaj Plakası (plastik) (250x360 buat için) |  |  | 1 | 511
C | 1410-045-65 | Montaj Plakası (sac) (300x540 buat için) |  |  | 1 | 771
C | 3340-315-0300 | Kapak Menteşesi (250x360 buat için) |  |  | 1 | 208
C | 3340-318-0600 | Kapak Menteşesi (300x540 buat için) |  |  | 1 | 266
C | 21310-1419-06 | Sigorta Kapağı (13' lü) |  |  | 1 | 79
C | 3197-125-0600 | 125A Klemens (gri) |  |  | 1 | 442
C | 3197-125-0700 | 125A Klemens (sarı) |  |  | 1 | 442
C | 3197-125-0900 | 125A Klemens (mavi) |  |  | 1 | 442
C | 3197-225-0600 | Klemens Durdurucu |  |  | 1 | 65
C | 3340-340-0600 | M40 Bağlantı Adaptörü |  |  | 1 | 281
C | 3340-350-0600 | M50 Bağlantı Adaptörü |  |  | 1 | 350
C | 3197-600-0600 | 12’li Modül Pano Prizi Kör Kapak (4 Kapak Vidası ile) |  |  | 1 | 230
C | 3197-605-0600 | 12’li Modül CEE 75x75 Kör Kapak (4 Kapak Vidası ile) |  |  | 1 | 237
C | 27315-8000-06 | 2x4'lü Klemens (gri) |  |  | 1 | 226
C | 27315-4000-07 | 5’li Toprak Klemensi (sarı) |  |  | 1 | 199
C | 27315-4000-09 | 5’li Nötr Klemensi (mavi) |  |  | 1 | 199
C | 27315-5000-07 | 10’lu Toprak Klemensi (sarı) |  |  | 1 | 397
C | 27315-5000-09 | 10’lu Nötr Klemensi (mavi) |  |  | 1 | 397
C | 27315-6000-07 | 14’lü Toprak Klemensi (sarı) |  |  | 1 | 594
C | 27315-6000-09 | 14’lü Nötr Klemensi (mavi) |  |  | 1 | 594
C | 3197-300-0300 | 50x50 Pano Priz Bağlantı Adaptörü (vidalarıyla beraber) |  |  | 1 | 217
C | 3197-305-0300 | 70x70 Bağlantı Adaptörü (vidalarıyla beraber) |  |  | 1 | 233
C | 3197-310-0300 | 75x75 Bağlantı Adaptörü (Standart Makine Priz Adaptörü) (vidalarıyla beraber) |  |  | 1 | 233
C | 3197-315-0300 | 83x90 Bağlantı Adaptörü (Cee Adaptörü) (vidalarıyla beraber) |  |  | 1 | 233
C | 27400-0000-00 | Kombinasyon Kulbu |  |  | 1 | 259
C | 3390-1200-0000 | Alüminyum Buat Montaj Ayağı (vida dahil) (*) |  |  | 1 | 488
C | 3390-1210-0000 | Alüminyum Buat Montaj Ayağı (vida dahil) (**) |  |  | 1 | 488
C | 21101-3923-06 | M20 Kör Tapa (1x16A Duvar Tipi Bağlantı Kutusu ve 3x16A Duvar Tipi Fiş - Prizler için) |  |  | 1 | 48
C | 21101-3924-06 | M25 Kör Tapa (4x16A - 5x16A - 3x32A - 4x32A Duvar Tipi Fiş Prizler İçin) |  |  | 1 | 76
C | 21101-3926-06 | M32 Kör Tapa (5x32A Duvar Tipi Fiş - Prizler İçin) |  |  | 1 | 113
PG TİP GEÇMELİ RAKORLAR (gri)
C | 3190-521-0600 | TGP 13.5 Geçmeli Rakor (gri) | IP 55 |  | 100 | 17
B | 3190-522-0600 | TGP 16 Geçmeli Rakor (gri) | IP 55 |  | 100 | 20
C | 3190-523-0600 | TGP 21 Geçmeli Rakor (gri) | IP 55 |  | 100 | 24
C | 3190-524-0600 | TGP 29 Geçmeli Rakor (gri) | IP 55 |  | 100 | 29
PG TİP GEÇMELİ RAKORLAR (siyah)
C | 3191-521-0300 | TGP 13.5 Geçmeli Rakor (siyah) | IP 55 |  | 100 | 17
C | 3191-522-0300 | TGP 16 Geçmeli Rakor (siyah) | IP 55 |  | 100 | 20
C | 3191-523-0300 | TGP 21 Geçmeli Rakor (siyah) | IP 55 |  | 100 | 24
C | 3191-524-0300 | TGP 29 Geçmeli Rakor (siyah) | IP 55 |  | 100 | 29
METRİK TİP GEÇMELİ RAKORLAR (gri)
C | 21190-1380-06 | M20 Geçmeli Rakor (gri) | IP 55 |  | 100 | 27
C | 21190-1385-06 | M32 Geçmeli Rakor (gri) | IP 55 |  | 100 | 29
C | 21190-1390-06 | M40 Geçmeli Rakor (gri) | IP 55 |  | 100 | 32
METRİK TİP GEÇMELİ RAKORLAR (siyah)
C | 21190-1380-03 | M20 Geçmeli Rakor (siyah) | IP 55 |  | 100 | 27
C | 21190-1385-03 | M32 Geçmeli Rakor (siyah) | IP 55 |  | 100 | 29
C | 21190-1390-03 | M40 Geçmeli Rakor (siyah) | IP 55 |  | 100 | 32
PG TİP SOMUNLU RAKORLAR (plastik)
C | 3192-531-0600 | PG 7 | IP 68 |  | 450 | 23
C | 3192-532-0600 | PG 9 | IP 68 |  | 300 | 25
C | 3192-533-0600 | PG 11 | IP 68 |  | 200 | 31
C | 3192-534-0600 | PG 13.5 | IP 68 |  | 175 | 32
C | 3192-535-0600 | PG 16 | IP 68 |  | 125 | 35
C | 3192-536-0600 | PG 21 | IP 68 |  | 75 | 46
C | 3192-537-0600 | PG 29 | IP 68 |  | 40 | 81
C | 3192-538-0600 | PG 36 | IP 68 |  | 20 | 109
C | 3192-539-0600 | PG 42 | IP 68 |  | 15 | 140
C | 3192-540-0600 | PG 48 | IP 68 |  | 12 | 173
METRİK TİP SOMUNLU RAKORLAR (plastik)
C | 3193-541-0600 | M 12x1.5 | IP 68 |  | 450 | 34
C | 3193-542-0600 | M 16x1.5 | IP 68 |  | 200 | 40
C | 3193-543-0600 | M 20x1.5 | IP 68 |  | 125 | 46
C | 3193-544-0600 | M 25x1.5 (16A-32A duvar gövde için) | IP 68 |  | 75 | 75
C | 3193-545-0600 | M 32x1.5 (63A duvar gövde ön giriş için) | IP 68 |  | 40 | 132
C | 3193-546-0600 | M 40x1.5 (63A duvar gövde arka giriş için) | IP 68 |  | 20 | 254
C | 3193-547-0600 | M 50x1.5 (125A duvar gövde arka giriş için) | IP 68 |  | 15 | 356
C | 3193-548-0600 | M 63x1.5 | IP 68 |  | 12 | 487
PG TİP SOMUNLU RAKORLAR (metal)
C | 3194-531-0600 | PG 7 Somunlu Rakor | IP 68 |  | 50 | 132
C | 3194-532-0600 | PG 9 Somunlu Rakor | IP 68 |  | 50 | 188
C | 3194-533-0600 | PG 11 Somunlu Rakor | IP 68 |  | 50 | 221
C | 3194-534-0600 | PG 13.5 Somunlu Rakor | IP 68 |  | 40 | 254
C | 3194-535-0600 | PG 16 Somunlu Rakor | IP 68 |  | 50 | 295
C | 3194-536-0600 | PG 21 Somunlu Rakor | IP 68 |  | 25 | 473
C | 3194-537-0600 | PG 29 Somunlu Rakor | IP 68 |  | 20 | 585
C | 3194-538-0600 | PG 36 Somunlu Rakor | IP 68 |  | 10 | 1117
C | 3194-539-0600 | PG 42 Somunlu Rakor | IP 68 |  | 10 | 2144
C | 3194-540-0600 | PG 48 Somunlu Rakor | IP 68 |  | 10 | 2828
METRİK TİP SOMUNLU RAKORLAR (metal)
C | 3195-541-0600 | M 12x1.5 | IP 68 |  | 50 | 176
C | 3195-542-0600 | M 16x1.5 | IP 68 |  | 50 | 198
C | 3195-543-0600 | M 20x1.5 | IP 68 |  | 50 | 254
C | 3195-544-0600 | M 25x1.5 (16A-32A duvar gövde için) | IP 68 |  | 50 | 321
C | 3195-545-0600 | M 32x1.5 (63A duvar gövde ön giriş için) | IP 68 |  | 25 | 473
C | 3195-546-0600 | M 40x1.5 (63A duvar gövde arka giriş için) | IP 68 |  | 25 | 684
C | 3195-547-0600 | M 50x1.5 (125A duvar gövde arka giriş için) | IP 68 |  | 10 | 1221
C | 3195-548-0600 | M 63x1.5 | IP 68 |  | 10 | 2232
METRİK TİP SOMUNLU RAKORLAR (PLASTİK GÖVDELİ ÇOK KONTAKLI ÜRÜNLER İÇİN)
C | 3193-549-0300 | M25 Rakor Seti - Siyah | IP 67 |  | 10 | 59
C | 3193-549-0600 | M25 Rakor Seti - Gri | IP 67 |  | 10 | 59